## Pokyny pro vyplnění
Pokyny pro vyplnění
Ve všech listech tohoto souboru můžete měnit pouze buňky s modrým pozadím. Jedná se o tyto údaje : - údaje o firmě - jednotkové ceny položek zadané na maximálně dvě desetinná místa

## Stavba
#RTSROZP# | Soupis stavebních prací, dodávek a služeb
| Stavba: |  | P-04-2026 | Rekonstrukce šaten a sprch v tělocvičně, ZŠ Újezd u Brna
| Zadavatel | [5 empty] | IČO:
DIČ:
| Projektant: | [5 empty] | IČO:
DIČ:
| Zhotovitel: | [5 empty] | IČO:
DIČ:
Vypracoval:
| Rozpis ceny | [6 empty] | Celkem
HSV | HSV | [6 empty] | 0
PSV | PSV | [6 empty] | 0
MON | MON | [6 empty] | 0
VN | Vedlejší náklady | [6 empty] | 0
ON | Ostatní náklady | [6 empty] | 0
| Celkem | [6 empty] | 0
Rekapitulace daní
0 | Základ pro sníženou DPH |  |  | 12 | % | 0 |  |  | CZK
0 | Snížená DPH |  |  | 12 | % | 0 |  |  | CZK
0 | Základ pro základní DPH |  |  | 21 | % | 0 |  |  | CZK
0 | Základní DPH |  |  | 21 | % | 0 |  |  | CZK
0 | Zaokrouhlení |  |  |  |  | 0 |  |  | CZK
| Cena celkem bez DPH |  |  |  |  | 0 |  |  | CZK
0 | Cena celkem s DPH |  |  |  |  | 0 |  |  | CZK
|  | v |  |  | dne
|  |  | Za zhotovitele |  |  |  | Za objednatele
Rekapitulace dílčích částí
#CASTI>> | Číslo | Název |  |  | Základ pro sníženou DPH | Základ pro základní DPH | DPH celkem | Cena celkem | %
1 | Stavba |  |  |  | 0 | 0 | 0 | 0
2 |  | Stavební objekt |  |  |  |  | 0
2 | SO 01 | Rekonstrukce šaten a sprch v tělocvičně |  |  | 0 | 0 | 0 | 0
3 | 01 | Architektonicko stavební řešení |  |  | 0 | 0 | 0 | 0
3 | 02 | Silnoproud |  |  | 0 | 0 | 0 | 0
3 | 03 | Zdravotechnické instalace |  |  | 0 | 0 | 0 | 0
3 | 04 | Vytápění |  |  | 0 | 0 | 0 | 0
3 | 05 | Vzduchotechnika |  |  | 0 | 0 | 0 | 0
| Celkem za stavbu |  |  |  | 0 | 0 | 0 | 0 | 0
#POPS | Popis stavby: P-04-2026 - Rekonstrukce šaten a sprch v tělocvičně, ZŠ Újezd u Brna
#POPO | Popis objektu: SO 01 - Rekonstrukce šaten a sprch v tělocvičně
#POPR | Popis rozpočtu: 01 - Architektonicko stavební řešení
#POPR | Popis rozpočtu: 02 - Silnoproud
#POPR | Popis rozpočtu: 03 - Zdravotechnické instalace
#POPR | Popis rozpočtu: 04 - Vytápění
#POPR | Popis rozpočtu: 05 - Vzduchotechnika
Rekapitulace dílů
| Číslo | Název |  |  | Typ dílu |  |  | Celkem | %
| _1 | Zařízení č. 1 - Podtlakové odvětrání umýváren |  |  | HSV |  |  | 0
| _2 | Zařízení č. 2 - Příprava pro napojení čerstvovzdušných jednotek |  |  | HSV |  |  | 0
| 2 | Základy a zvláštní zakládání |  |  | HSV |  |  | 0
| 3 | Svislé a kompletní konstrukce |  |  | HSV |  |  | 0
| 61 | Úpravy povrchů vnitřní |  |  | HSV |  |  | 0
| 62 | Úpravy povrchů vnější |  |  | HSV |  |  | 0
| 63 | Podlahy a podlahové konstrukce |  |  | HSV |  |  | 0
| 94 | Lešení a stavební výtahy |  |  | HSV |  |  | 0
| 95 | Dokončovací konstrukce na pozemních stavbách |  |  | HSV |  |  | 0
| 96 | Bourání konstrukcí |  |  | HSV |  |  | 0
| 99 | Staveništní přesun hmot |  |  | HSV |  |  | 0
| S | Sprcha |  |  | HSV |  |  | 0
| U | Umyvadlo |  |  | HSV |  |  | 0
| 711 | Izolace proti vodě |  |  | PSV |  |  | 0
| 713 | Izolace tepelné |  |  | PSV |  |  | 0
| 721 | Vnitřní kanalizace |  |  | PSV |  |  | 0
| 722 | Vnitřní vodovod |  |  | PSV |  |  | 0
| 725 | Zařizovací předměty |  |  | PSV |  |  | 0
| 726 | Předstěnové systémy |  |  | PSV |  |  | 0
| 728 | Vzduchotechnika |  |  | PSV |  |  | 0
| 733 | Rozvod potrubí |  |  | PSV |  |  | 0
| 734 | Armatury |  |  | PSV |  |  | 0
| 735 | Otopná tělesa |  |  | PSV |  |  | 0
| 735.01 | Teplovzdušné jednotky |  |  | PSV |  |  | 0
| 766 | Konstrukce truhlářské, okna a dveře |  |  | PSV |  |  | 0
| 771 | Podlahy z dlaždic a obklady |  |  | PSV |  |  | 0
| 776 | Podlahy a stěny povlakové |  |  | PSV |  |  | 0
| 781 | Obklady keramické |  |  | PSV |  |  | 0
| 783 | Nátěry |  |  | PSV |  |  | 0
| 784 | Malby |  |  | PSV |  |  | 0
| M21 | Elektromontáže |  |  | MON |  |  | 0
| D96 | Přesuny suti a vybouraných hmot |  |  | PSU |  |  | 0
| VN | Vedlejší náklady |  |  | VN |  |  | 0
| ON | Ostatní náklady |  |  | ON |  |  | 0
| Cena celkem | [6 empty] | 0 | 0
Note on D11: Název
Note on I11: IČO
Note on D12: Ulice
Note on I12: DIČ
Note on D13: PSČ
Note on E13: Místo

## VzorPolozky (hidden)
Položkový rozpočet
S:
O:
R:

## SO 01 01 Pol
Položkový soupis prací a dodávek | [27 empty] | #TypZaznamu#
S: | P-04-2026 | Rekonstrukce šaten a sprch v tělocvičně, ZŠ Újezd u Brna | [25 empty] | STA
O: | SO 01 | Rekonstrukce šaten a sprch v tělocvičně | [22 empty] | STA |  |  | OBJ
R: | 01 | Architektonicko stavební řešení | [25 empty] | ROZ
P.č. | Číslo položky | Název položky | MJ | Množství | Cena / MJ | Celkem | Dodávka | Dodávka celk. | Montáž | Montáž celk. | DPH | Cena s DPH | Hmotnost / MJ | Hmotnost celk.(t) | Dem. hmotnost / MJ | Dem. hmotnost celk.(t) | Ceník | Cen. soustava / platnost | Cenová úroveň | Nhod / MJ | Nhod celk. | Dodavatel | Typ položky | Stav položky
Díl: | 2 | Základy a zvláštní zakládání |  |  |  | 0 |  | 0 |  | 0 |  | 0 |  | 2.2 |  | 0 |  |  |  |  | 0.41 | [6 empty] | DIL
1 | 273313511R00 | Beton základových desek prostý třídy C 12/15 | m3 | 0.87 |  | 0 |  | 0 |  | 0 | 21 | 0 | 2.525 | 2.2 | 0 | 0 | 801-1 | RTS 25/ II | RTS 25/ II | 0.477 | 0.41 |  | Práce | Běžná |  |  |  | POL1_
|  | dodávka a uložení betonu do připravené konstrukce, | [25 empty] | SPI
|  | požadavek profese ZTI : | [25 empty] | VV | 0
|  | zapravení rýhy pro svodné potrubí v ŽB podkladní desce : (8,0+6,5)*0,3*0,2 |  | 0.87 | [23 empty] | VV | 0
Díl: | 3 | Svislé a kompletní konstrukce |  |  |  | 0 |  | 0 |  | 0 |  | 0 |  | 1.04 |  | 0 |  |  |  |  | 13.12 | [6 empty] | DIL
2 | 310271537R00 | Zazdívka otvorů z pórobetonových tvárnic plochy od 0,25 m2 do 1 m2 , tloušťka zdiva 375 mm | m3 | 0.37718 |  | 0 |  | 0 |  | 0 | 21 | 0 | 0.5807 | 0.22 | 0 | 0 | 801-4 | RTS 25/ II | RTS 25/ II | 7.0644 | 2.66 |  | Práce | Běžná |  |  |  | POL1_
|  | ve zdivu nadzákladovém, včetně pomocného pracovního lešení | [25 empty] | SPI
|  | požadavek profese VZT : | [25 empty] | VV | 0
|  | otvory pro sání původních teplovzdušných jednotek : 4*1,07*0,235*0,375 |  | 0.37718 | [23 empty] | VV | 0
3 | 340271415R00 | Zazdívka otvorů příček z pórobetonových tvárnic plochy do 0,25 m2, tloušťka zdiva 150 mm | kus | 4 |  | 0 |  | 0 |  | 0 | 21 | 0 | 0.02945 | 0.12 | 0 | 0 | 801-4 | RTS 25/ II | RTS 25/ II | 0.3712 | 1.48 |  | Práce | Běžná |  |  |  | POL1_
|  | včetně pomocného pracovního lešení | [25 empty] | SPI
|  | požadavek profese VZT : | [25 empty] | VV | 0
|  | větrací otvory mezi 1.01/1.02/1.03 : 2 |  | 2 | [23 empty] | VV | 0
|  | větrací otvory mezi 1.04/1.05/1.06 : 2 |  | 2 | [23 empty] | VV | 0
4 | 340271615R00 | Zazdívka otvorů příček z pórobetonových tvárnic plochy od 1 m2 do 4 m2, tloušťka zdiva 150 mm | m3 | 0.2727 |  | 0 |  | 0 |  | 0 | 21 | 0 | 0.76605 | 0.21 | 0 | 0 | 801-4 | RTS 25/ II | RTS 25/ II | 3.3232 | 0.91 |  | Práce | Běžná |  |  |  | POL1_
|  | včetně pomocného pracovního lešení | [25 empty] | SPI
|  | dveře mezi 1.01/1.02 : 0,9*2,02*0,15 |  | 0.2727 | [23 empty] | VV | 0
5 | 346244311R00 | Obezdívka van a WC modulů z pórobetonu tloušťky 50 mm | m2 | 10.64 |  | 0 |  | 0 |  | 0 | 21 | 0 | 0.04568 | 0.49 | 0 | 0 | 801-1 | RTS 25/ II | RTS 25/ II | 0.758 | 8.07 |  | Práce | Běžná |  |  |  | POL1_
|  | umyvadlové moduly : 4*(1,9*1,25+1,9*0,15) |  | 10.64 | [23 empty] | VV | 0
Díl: | 61 | Úpravy povrchů vnitřní |  |  |  | 0 |  | 0 |  | 0 |  | 0 |  | 9.58 |  | 0 |  |  |  |  | 295.63 | [6 empty] | DIL
6 | 610991111R00 | Zakrývání výplní vnitřních otvorů, předmětů apod. fólií Pe 0,05-0,2 mm | m2 | 49.066 |  | 0 |  | 0 |  | 0 | 21 | 0 | 4e-05 | 0 | 0 | 0 | 801-1 | RTS 25/ II | RTS 25/ II | 0.078 | 3.83 |  | Práce | Běžná |  |  |  | POL1_
|  | které se zřizují před úpravami povrchu, a obalení osazených dveřních zárubní před znečištěním při úpravách povrchu nástřikem plastických maltovin včetně pozdějšího odkrytí, | [25 empty] | SPI |  | které se zřizují před úpravami povrchu, a obalení osazených dveřních zárubní před znečištěním při úpravách povrchu nástřikem plastických maltovin včetně pozdějšího odkrytí,
|  | okna zevnitř : (2,75+2,79+2,84+2,77+2,75+2,8)*0,73 |  | 12.191 | [23 empty] | VV | 0
|  | vnitřní dveře : 3*2,71*2,07+5*0,9*2,02+2*1,0*2,02+1,2*2,02+2,17*2,07 |  | 36.875 | [23 empty] | VV | 0
7 | 611403380R00 | Hrubé zaplnění rýh ve stropech maltou ze suchých směsí 30 x 30 mm | m | 36 |  | 0 |  | 0 |  | 0 | 21 | 0 | 0.00147 | 0.05 | 0 | 0 | 801-4 | RTS 25/ II | RTS 25/ II | 0.21 | 7.56 |  | Práce | Běžná |  |  |  | POL1_
|  | požadavky profese ELE : 36,0 |  | 36 | [23 empty] | VV | 0
8 | 611421221R00 | Oprava vnitřních vápenných omítek stropů železobetonových rovných tvárnicových a kleneb v množství opravované plochy v množství opravované plochy přes 5 do 10 %, hladkých | m2 | 121.075 |  | 0 |  | 0 |  | 0 | 21 | 0 | 0.00574 | 0.69 | 0 | 0 | 801-4 | RTS 25/ II | RTS 25/ II | 0.18985 | 22.99 |  | Práce | Běžná |  |  |  | POL1_
|  | Včetně pomocného pracovního lešení o výšce podlahy do 1900 mm a pro zatížení do 1,5 kPa. | [25 empty] | POP
|  | 1.01-1.06 : (2,75+2,79+2,84+2,77+2,75+2,8)*7,25 |  | 121.075 | [23 empty] | VV | 0
9 | 611471411R00 | Tenkovrstvá úprava stropů aktivovaným štukem tloušťky 2÷3 mm, maltou vápenocementovou | m2 | 121.075 |  | 0 |  | 0 |  | 0 | 21 | 0 | 0.00768 | 0.93 | 0 | 0 | 801-1 | RTS 25/ II | RTS 25/ II | 0.38 | 46.01 |  | Práce | Běžná |  |  |  | POL1_
|  | vodorovných, šikmých, žebrových a klenutých a schodišťových konstrukcí, s nejnutnějším obroušením podkladu (pemzou apod.) a oprášením, s pomocným lešením o výšce podlahy do 1900 mm a pro zatížení do 1,5 kPa, | [25 empty] | SPI |  | vodorovných, šikmých, žebrových a klenutých a schodišťových konstrukcí, s nejnutnějším obroušením podkladu (pemzou apod.) a oprášením, s pomocným lešením o výšce podlahy do 1900 mm a pro zatížení do 1,5 kPa,
|  | Odkaz na mn. položky pořadí 8 : 121,07500 |  | 121.075 | [23 empty] | VV | 5
10 | 612403380R00 | Hrubá výplň rýh ve stěnách, jakoukoliv maltou maltou ze suchých směsí 30 x 30 mm | m | 224 |  | 0 |  | 0 |  | 0 | 21 | 0 | 0.00147 | 0.33 | 0 | 0 | 801-4 | RTS 25/ II | RTS 25/ II | 0.12 | 26.88 |  | Práce | Běžná |  |  |  | POL1_
|  | jakékoliv šířky rýhy, | [25 empty] | SPI
|  | požadavky profese ELE : 224,0 |  | 224 | [23 empty] | VV | 0
11 | 612403381R00 | Hrubá výplň rýh ve stěnách, jakoukoliv maltou maltou ze suchých směsí 50 x 30 mm | m | 45 |  | 0 |  | 0 |  | 0 | 21 | 0 | 0.00245 | 0.11 | 0 | 0 | 801-4 | RTS 25/ II | RTS 25/ II | 0.1335 | 6.01 |  | Práce | Běžná |  |  |  | POL1_
|  | jakékoliv šířky rýhy, | [25 empty] | SPI
|  | požadavky profese ELE : 45,0 |  | 45 | [23 empty] | VV | 0
12 | 612403382R00 | Hrubá výplň rýh ve stěnách, jakoukoliv maltou maltou ze suchých směsí 50 x 50 mm | m | 18 |  | 0 |  | 0 |  | 0 | 21 | 0 | 0.00408 | 0.07 | 0 | 0 | 801-4 | RTS 25/ II | RTS 25/ II | 0.152 | 2.74 |  | Práce | Běžná |  |  |  | POL1_
|  | jakékoliv šířky rýhy, | [25 empty] | SPI
|  | požadavky profese ELE : 18,0 |  | 18 | [23 empty] | VV | 0
13 | 612403385R00 | Hrubá výplň rýh ve stěnách, jakoukoliv maltou maltou ze suchých směsí 100 x 50 mm | m | 45.4 |  | 0 |  | 0 |  | 0 | 21 | 0 | 0.00817 | 0.37 | 0 | 0 | 801-4 | RTS 25/ II | RTS 25/ II | 0.19 | 8.63 |  | Práce | Běžná |  |  |  | POL1_
|  | jakékoliv šířky rýhy, | [25 empty] | SPI
|  | požadavky profese ZTI : | [25 empty] | VV | 0
|  | pro montáž potrubí v původní trase - vodorovné : 2*12,0 |  | 24 | [23 empty] | VV | 0
|  | pro montáž potrubí v původní trase - svislé : 2*1,0 |  | 2 | [23 empty] | VV | 0
|  | pro montáž potrubí v nové trase - vodorovné : 2*2,7 |  | 5.4 | [23 empty] | VV | 0
[28 empty] | VV | 0
|  | požadavky profese ELE : 14,0 |  | 14 | [23 empty] | VV | 0
14 | 612421626R00 | Omítky vnitřní stěn vápenné nebo vápenocementové v podlaží i ve schodišti hladké | m2 | 86.6874 |  | 0 |  | 0 |  | 0 | 21 | 0 | 0.04414 | 3.83 | 0 | 0 | 801-1 | RTS 25/ II | RTS 25/ II | 0.6 | 52.01 |  | Práce | Běžná |  |  |  | POL1_
|  | zazdívky a obezdívky : | [25 empty] | VV | 0
|  | dveře mezi 1.01/1.02 : 2*0,9*2,02 |  | 3.636 | [23 empty] | VV | 0
[28 empty] | VV | 0
|  | požadavek profese VZT : | [25 empty] | VV | 0
|  | otvory pro sání původních teplovzdušných jednotek : 4*1,07*0,235 |  | 1.0058 | [23 empty] | VV | 0
|  | větrací otvory mezi 1.01/1.02/1.03 : 2*2*0,3*0,3 |  | 0.36 | [23 empty] | VV | 0
|  | větrací otvory mezi 1.04/1.05/1.06 : 2*2*0,3*0,3 |  | 0.36 | [23 empty] | VV | 0
[28 empty] | VV | 0
|  | pod keramické obklady : | [25 empty] | VV | 0
|  | 1.02 : 2*(2,79+6,82+0,85+0,84+0,18)*2,14-(2*1,9*1,25+2*0,9*2,02) |  | 40.7484 | [23 empty] | VV | 0
|  | 1.05 : 2*(2,75+6,82+0,85+0,84+0,18)*2,14-(2*1,9*1,25+2*0,9*2,02) |  | 40.5772 | [23 empty] | VV | 0
15 | 612421221R00 | Oprava vnitřních vápenných omítek stěn v množství opravované plochy přes 5 do 10 %, hladkých | m2 | 268.6141 |  | 0 |  | 0 |  | 0 | 21 | 0 | 0.00534 | 1.43 | 0 | 0 | 801-4 | RTS 25/ II | RTS 25/ II | 0.10855 | 29.16 |  | Práce | Běžná |  |  |  | POL1_
|  | 1.01 : 2,75*4,07+2,75*2,35+2*(6,82*2,35+6,82*2,45/2)-1,05*2,02 |  | 64.297 | [23 empty] | VV | 0
|  | 1.02 : 2,79*1,93+2,79*0,21+2*(6,82*0,21+6,82*2,45/2) |  | 25.544 | [23 empty] | VV | 0
|  | 1.03 : 2,84*4,07+2,84*2,35+2*(6,82*0,35+6,82*2,45/2)-0,9*2,02 |  | 37.8978 | [23 empty] | VV | 0
|  | 1.04 : 2,77*4,07+2,77*2,35+2*(6,82*0,35+6,82*2,45/2)-0,9*2,02 |  | 37.4484 | [23 empty] | VV | 0
|  | 1.05 : 2,75*1,93+2,75*0,21+2*(6,82*0,21+6,82*2,45/2) |  | 25.4584 | [23 empty] | VV | 0
|  | 1.06 : 2,8*4,07+2,8*2,35+2*(6,82*0,35+6,82*2,45/2)-0,9*2,02 |  | 37.641 | [23 empty] | VV | 0
|  | zádveří : 1,9*2,85 |  | 5.415 | [23 empty] | VV | 0
|  | místnost za rozvaděčem RE : 3,26*2,85 |  | 9.291 | [23 empty] | VV | 0
|  | chodba : (2,17+0,88+1,0+4,94)*2,85 |  | 25.6215 | [23 empty] | VV | 0
16 | 612471411R00 | Tenkovrstvá úprava stěn aktivovaným štukem malta vápenocementová | m2 | 268.6141 |  | 0 |  | 0 |  | 0 | 21 | 0 | 0.00635 | 1.71 | 0 | 0 | 801-1 | RTS 25/ II | RTS 25/ II | 0.319 | 85.69 |  | Práce | Běžná |  |  |  | POL1_
|  | na rovném povrchu vnitřních stěn, pilířů, svislých panelových konstrukcí, s nejnutnějším obroušením podkladu (pemzou apod.) a oprášením, | [25 empty] | SPI |  | na rovném povrchu vnitřních stěn, pilířů, svislých panelových konstrukcí, s nejnutnějším obroušením podkladu (pemzou apod.) a oprášením,
|  | Odkaz na mn. položky pořadí 15 : 268,61410 |  | 268.6141 | [23 empty] | VV | 5
17 | 612481211RU1 | Vyztužení povrchu vnitřních stěn sklotextilní síťovinou s dodávkou síťoviny a stěrkového tmelu | m2 | 11.39 |  | 0 |  | 0 |  | 0 | 21 | 0 | 0.00492 | 0.06 | 0 | 0 | 801-1 | RTS 25/ II | RTS 25/ II | 0.362 | 4.12 |  | Práce | Běžná |  |  |  | POL1_
|  | pod obklady na obezdívce u umyvadel : | [25 empty] | VV | 0
|  | 1.02 : 2*((1,9+0,15)*1,25+1,9*0,15) |  | 5.695 | [23 empty] | VV | 0
|  | 1.05 : 2*((1,9+0,15)*1,25+1,9*0,15) |  | 5.695 | [23 empty] | VV | 0
Díl: | 62 | Úpravy povrchů vnější |  |  |  | 0 |  | 0 |  | 0 |  | 0 |  | 0.04 |  | 0 |  |  |  |  | 0.98 | [6 empty] | DIL
18 | 622477228RT1 | Oprava vnějších štukových omítek stěn složitost fasády I.-II., množství opravované plochy 66 až 80 % | m2 | 1.0058 |  | 0 |  | 0 |  | 0 | 21 | 0 | 0.03528 | 0.04 | 0 | 0 | 801-4 | RTS 25/ II | RTS 25/ II | 0.9729 | 0.98 |  | Práce | Běžná |  |  |  | POL1_
|  | navlhčení podkladu, cementový postřik, jádrová omítka a štuk na uvedeném procentu plochy fasády | [25 empty] | SPI
|  | Včetně barvení vždy celé plochy (100%), s výjimkou položek oprav omítek drásaných. | [25 empty] | POP
|  | požadavek profese VZT : | [25 empty] | VV | 0
|  | otvory pro sání původních teplovzdušných jednotek : 4*1,07*0,235 |  | 1.0058 | [23 empty] | VV | 0
Díl: | 63 | Podlahy a podlahové konstrukce |  |  |  | 0 |  | 0 |  | 0 |  | 0 |  | 12.68 |  | 0 |  |  |  |  | 58.22 | [6 empty] | DIL
19 | 631319173R00 | Příplatek za stržení povrchu tloušťka mazaniny od 80 mm do 120 mm | m3 | 4.6404 |  | 0 |  | 0 |  | 0 | 21 | 0 | 0 | 0 | 0 | 0 | 801-1 | RTS 25/ II | RTS 25/ II | 0.41 | 1.9 |  | Práce | Běžná |  |  |  | POL1_
|  | spodní vrstvy mazaniny latí před vložením výztuže nebo pletiva pro tloušťku obou vrstev mazaniny | [25 empty] | SPI
|  | 1.02 : 18,72*0,12 |  | 2.2464 | [23 empty] | VV | 0
|  | 1.03 : 3,0*0,5*0,12 |  | 0.18 | [23 empty] | VV | 0
|  | 1.05 : 18,45*0,12 |  | 2.214 | [23 empty] | VV | 0
20 | 631361921RT5 | Výztuž mazanin z betonů a z lehkých betonů ze svařovaných sítí průměr drátu 6 mm, velikost oka 150/150 mm | t | 0.13688 |  | 0 |  | 0 |  | 0 | 21 | 0 | 1.0662 | 0.15 | 0 | 0 | 801-1 | RTS 25/ II | RTS 25/ II | 15.23 | 2.08 |  | Práce | Běžná |  |  |  | POL1_
|  | včetně distančních prvků | [25 empty] | SPI
|  | nové bet. maz. : | [25 empty] | VV | 0
|  | 1.02 : 2,79*6,82*3,03/1000 |  | 0.05765 | [23 empty] | VV | 0
|  | 1.03 : 3,0*0,5*3,03/1000 |  | 0.00455 | [23 empty] | VV | 0
|  | 1.05 : 2,75*6,82*3,03/1000 |  | 0.05683 | [23 empty] | VV | 0
|  | Mezisoučet |  | 0.11903 | [23 empty] | VV | 1
|  | stykování 15% : 0,11903*0,15 |  | 0.01785 | [23 empty] | VV | 0
21 | 632415104RT3 | Potěr ze suchých směsí cementový samonivelační rychleschnoucí, tloušťky 4 mm, včetně penetrace | m2 | 114.16 |  | 0 |  | 0 |  | 0 | 21 | 0 | 0.00695 | 0.79 | 0 | 0 | 801-1 | RTS 25/ II | RTS 25/ II | 0.34 | 38.81 |  | Práce | Běžná |  |  |  | POL1_
|  | s rozprostřením a uhlazením | [25 empty] | SPI
|  | 1.01 : 18,97 |  | 18.97 | [23 empty] | VV | 0
|  | 1.02 : 18,72 |  | 18.72 | [23 empty] | VV | 0
|  | 1.03 : 19,56 |  | 19.56 | [23 empty] | VV | 0
|  | 1.04 : 19,12 |  | 19.12 | [23 empty] | VV | 0
|  | 1.05 : 18,45 |  | 18.45 | [23 empty] | VV | 0
|  | 1.06 : 19,34 |  | 19.34 | [23 empty] | VV | 0
22 | 634601111R00 | Zaplnění dilatačních spár v mazaninách tl. do 10 cm v šířce spáry do 10 mm | m | 5.54 |  | 0 |  | 0 |  | 0 | 21 | 0 | 0.00128 | 0.01 | 0 | 0 | 801-1 | RTS 25/ II | RTS 25/ II | 0.092 | 0.51 |  | Práce | Běžná |  |  |  | POL1_
|  | 50 % zasypání pískem a 50 % zalití asfaltem | [25 empty] | SPI
|  | 1.02 : 2,79 |  | 2.79 | [23 empty] | VV | 0
|  | 1.05 : 2,75 |  | 2.75 | [23 empty] | VV | 0
23 | 634601119R00 | Zaplnění dilatačních spár v mazaninách tl. do 10 cm příplatky za každých 50 mm tloušťky mazaniny pro šířku spáry do 10 mm | m | 5.54 |  | 0 |  | 0 |  | 0 | 21 | 0 | 0.00048 | 0 | 0 | 0 | 801-1 | RTS 25/ II | RTS 25/ II | 0.042 | 0.23 |  | Práce | Běžná |  |  |  | POL1_
|  | 50 % zasypání pískem a 50 % zalití asfaltem | [25 empty] | SPI
|  | Odkaz na mn. položky pořadí 22 : 5,54000 |  | 5.54 | [23 empty] | VV | 5
24 | 713191221R00 | Izolace tepelné běžných konstrukcí - doplňky obložení stěn pásky 100 mm, včetně dodávky materiálu | m | 49.34 |  | 0 |  | 0 |  | 0 | 21 | 0 | 0 | 0 | 0 | 0 | 800-713 | RTS 25/ II | RTS 25/ II | 0.05 | 2.47 |  | Práce | Běžná |  |  |  | POL1_
|  | 1.02 : 2*(2,79+6,82+0,85+0,84+0,18) |  | 22.96 | [23 empty] | VV | 0
|  | 1.03 : 3,0+0,5 |  | 3.5 | [23 empty] | VV | 0
|  | 1.05 : 2*(2,75+6,82+0,85+0,84+0,18) |  | 22.88 | [23 empty] | VV | 0
25 | 631313511RX | Mazanina betonová tl. 10 - 12 cm C 12/15 z rychleschnoucího betonu s chemicky vázanou vodou, vč. prořezu dilatačních spár bez jejich vyplnění | m3 | 4.6404 |  | 0 |  | 0 |  | 0 | 21 | 0 | 2.525 | 11.72 | 0 | 0 |  | Vlastní | Kalkul | 2.58 | 11.97 |  | Práce | Běžná |  |  |  | POL1_
|  | Včetně vytvoření dilatačních spár, bez zaplnění. | [25 empty] | POP
|  | Odkaz na mn. položky pořadí 19 : 4,64040 |  | 4.6404 | [23 empty] | VV | 5
26 | 631663111RX | Spojení nových a stávajících betonových mazanin pomocí nerezových spon do epoxidové zálivky, vč. řezání, nerez. spon a epoxid. zálivky | m | 3.5 |  | 0 |  | 0 |  | 0 | 21 | 0 | 0.003 | 0.01 | 0 | 0 |  | Vlastní | Kalkul | 0.07 | 0.25 |  | Práce | Běžná |  |  |  | POL1_
|  | 1.03 : 3,0+0,5 |  | 3.5 | [23 empty] | VV | 0
Díl: | 94 | Lešení a stavební výtahy |  |  |  | 0 |  | 0 |  | 0 |  | 0 |  | 0.2 |  | 0 |  |  |  |  | 26.95 | [6 empty] | DIL
27 | 941955002R00 | Lešení lehké pracovní pomocné pomocné, o výšce lešeňové podlahy přes 1,2 do 1,9 m | m2 | 128.31 |  | 0 |  | 0 |  | 0 | 21 | 0 | 0.00158 | 0.2 | 0 | 0 | 800-3 | RTS 25/ II | RTS 25/ II | 0.21 | 26.95 |  | Práce | Běžná |  |  |  | POL1_
|  | 1.01 : 18,97 |  | 18.97 | [23 empty] | VV | 0
|  | 1.02 : 18,72 |  | 18.72 | [23 empty] | VV | 0
|  | 1.03 : 19,56 |  | 19.56 | [23 empty] | VV | 0
|  | 1.04 : 19,12 |  | 19.12 | [23 empty] | VV | 0
|  | 1.05 : 18,45 |  | 18.45 | [23 empty] | VV | 0
|  | 1.06 : 19,34 |  | 19.34 | [23 empty] | VV | 0
|  | zádveří : 1,9*1,0 |  | 1.9 | [23 empty] | VV | 0
|  | místnost za rozvaděčem RE : 3,26*1,0 |  | 3.26 | [23 empty] | VV | 0
|  | chodba : (2,17+0,88+1,0+4,94)*1,0 |  | 8.99 | [23 empty] | VV | 0
Díl: | 95 | Dokončovací konstrukce na pozemních stavbách |  |  |  | 0 |  | 0 |  | 0 |  | 0 |  | 0.01 |  | 0 |  |  |  |  | 55.14 | [6 empty] | DIL
28 | 952901111R00 | Vyčištění budov a ostatních objektů budov bytové nebo občanské výstavby - zametení a umytí podlah, dlažeb, obkladů, schodů v místnostech, chodbách a schodištích, vyčištění a umytí oken, dveří s rámy, zárubněmi, umytí a vyčištění jiných zasklených a natíraných ploch a zařizovacích předmětů před předáním do užívání světlá výška podlaží do 4 m | m2 | 177.8731 |  | 0 |  | 0 |  | 0 | 21 | 0 | 4e-05 | 0.01 | 0 | 0 | 801-1 | RTS 25/ II | RTS 25/ II | 0.31 | 55.14 |  | Práce | Běžná |  |  |  | POL1_
|  | 1.01 : 18,97 |  | 18.97 | [23 empty] | VV | 0
|  | 1.02 : 18,72 |  | 18.72 | [23 empty] | VV | 0
|  | 1.03 : 19,56 |  | 19.56 | [23 empty] | VV | 0
|  | 1.04 : 19,12 |  | 19.12 | [23 empty] | VV | 0
|  | 1.05 : 18,45 |  | 18.45 | [23 empty] | VV | 0
|  | 1.06 : 19,34 |  | 19.34 | [23 empty] | VV | 0
|  | zádveří : 1,9*2,71 |  | 5.149 | [23 empty] | VV | 0
|  | místnost za rozvaděčem RE : 3,26*2,5 |  | 8.15 | [23 empty] | VV | 0
|  | chodba : 17,6*2,17+2,71*4,51 |  | 50.4141 | [23 empty] | VV | 0
Díl: | 96 | Bourání konstrukcí |  |  |  | 0 |  | 0 |  | 0 |  | 0 |  | 0.11 |  | 30.12 |  |  |  |  | 197.68 | [6 empty] | DIL
29 | 961055111R00 | Bourání základů železobetonových | m3 | 0.87 |  | 0 |  | 0 |  | 0 | 21 | 0 | 0 | 0 | 2.4 | 2.09 | 801-3 | RTS 25/ II | RTS 25/ II | 13.301 | 11.57 |  | Práce | Běžná |  |  |  | POL1_
|  | nebo vybourání otvorů průřezové plochy přes 4 m2 v základech | [25 empty] | SPI
|  | požadavek profese ZTI : | [25 empty] | VV | 0
|  | rýha pro svodné potrubí v ŽB podkladní desce : (8,0+6,5)*0,3*0,2 |  | 0.87 | [23 empty] | VV | 0
30 | 962031125R00 | Bourání příček z cihel pálených děrovaných, tloušťky 140 mm | m2 | 8.091 |  | 0 |  | 0 |  | 0 | 21 | 0 | 0.00067 | 0.01 | 0.204 | 1.65 | 801-3 | RTS 25/ II | RTS 25/ II | 0.254 | 2.06 |  | Práce | Běžná |  |  |  | POL1_
|  | nebo vybourání otvorů průřezové plochy přes 4 m2 v příčkách, včetně pomocného lešení o výšce podlahy do 1900 mm a pro zatížení do 1,5 kPa (150 kg/m2), | [25 empty] | SPI |  | nebo vybourání otvorů průřezové plochy přes 4 m2 v příčkách, včetně pomocného lešení o výšce podlahy do 1900 mm a pro zatížení do 1,5 kPa (150 kg/m2),
|  | u stávajících umyvadel : 2*2,61*1,55 |  | 8.091 | [23 empty] | VV | 0
31 | 965042231R00 | Bourání podkladů pod dlažby nebo litých celistvých dlažeb a mazanin betonových nebo z litého asfaltu, tloušťky přes 100 mm, plochy do 4 m2 | m3 | 0.18 |  | 0 |  | 0 |  | 0 | 21 | 0 | 0 | 0 | 2.2 | 0.4 | 801-3 | RTS 25/ II | RTS 25/ II | 9.07 | 1.63 |  | Práce | Běžná |  |  |  | POL1_
|  | 1.03 : 3,0*0,5*0,12 |  | 0.18 | [23 empty] | VV | 0
32 | 965042241RT4 | Bourání podkladů pod dlažby nebo litých celistvých dlažeb a mazanin betonových nebo z litého asfaltu, tloušťky přes 100 mm, plochy přes 4 m2 | m3 | 4.4604 |  | 0 |  | 0 |  | 0 | 21 | 0 | 0 | 0 | 2.2 | 9.81 | 801-3 | RTS 25/ II | RTS 25/ II | 3.977 | 17.74 |  | Práce | Běžná |  |  |  | POL1_
|  | 1.02 : 18,72*0,12 |  | 2.2464 | [23 empty] | VV | 0
|  | 1.05 : 18,45*0,12 |  | 2.214 | [23 empty] | VV | 0
33 | 965049112R00 | Bourání podkladů pod dlažby nebo litých celistvých dlažeb a mazanin příplatek za bourání mazanin vyztužených svařovanou sítí, tloušťky přes 100 mm | m3 | 4.6404 |  | 0 |  | 0 |  | 0 | 21 | 0 | 0 | 0 | 0 | 0 | 801-3 | RTS 25/ II | RTS 25/ II | 4.029 | 18.7 |  | Práce | Běžná |  |  |  | POL1_
|  | 1.03 : | [25 empty] | VV | 0
|  | Odkaz na mn. položky pořadí 31 : 0,18000 |  | 0.18 | [23 empty] | VV | 5
|  | 1.02+1.05 : | [25 empty] | VV | 0
|  | Odkaz na mn. položky pořadí 32 : 4,46040 |  | 4.4604 | [23 empty] | VV | 5
34 | 965081713RT2 | Bourání podlah z keramických dlaždic, tloušťky do 10 mm, plochy přes 1 m2 | m2 | 37.17 |  | 0 |  | 0 |  | 0 | 21 | 0 | 0 | 0 | 0.02 | 0.74 | 801-3 | RTS 25/ II | RTS 25/ II | 0.08 | 2.97 |  | Práce | Běžná |  |  |  | POL1_
|  | bez podkladního lože, s jakoukoliv výplní spár | [25 empty] | SPI
|  | 1.02 : 18,72 |  | 18.72 | [23 empty] | VV | 0
|  | 1.05 : 18,45 |  | 18.45 | [23 empty] | VV | 0
35 | 968061125R00 | Vyvěšení nebo zavěšení dřevěných křídel dveří, plochy do 2 m2 | kus | 5 |  | 0 |  | 0 |  | 0 | 21 | 0 | 0 | 0 | 0 | 0 | 801-3 | RTS 25/ II | RTS 25/ II | 0.05 | 0.25 |  | Práce | Běžná |  |  |  | POL1_
|  | oken, dveří a vrat, s uložením a opětovným zavěšením po provedení stavebních změn, | [25 empty] | SPI
36 | 968072455R00 | Vybourání a vyjmutí kovových rámů a rolet rámů, včetně pomocného lešení o výšce podlahy do 1900 mm a pro zatížení do 1,5 kPa (150 kg/m2) dveřních zárubní, plochy do 2 m2 | m2 | 1.818 |  | 0 |  | 0 |  | 0 | 21 | 0 | 0.00117 | 0 | 0.076 | 0.14 | 801-3 | RTS 25/ II | RTS 25/ II | 0.939 | 1.71 |  | Práce | Běžná |  |  |  | POL1_
|  | 1.01/1.02 : 0,9*2,02 |  | 1.818 | [23 empty] | VV | 0
37 | 970031030R00 | Jádrové vrtání, kruhové prostupy v cihelném zdivu jádrové vrtání, d 30 mm | m | 1.98 |  | 0 |  | 0 |  | 0 | 21 | 0 | 0.00132 | 0 | 0.00127 | 0 | 801-3 | RTS 25/ II | RTS 25/ II | 2.3 | 4.55 |  | Práce | Běžná |  |  |  | POL1_
|  | požadavky profese ELE : 11*0,18 |  | 1.98 | [23 empty] | VV | 0
38 | 970031060R00 | Jádrové vrtání, kruhové prostupy v cihelném zdivu jádrové vrtání, do D 60 mm | m | 2.7 |  | 0 |  | 0 |  | 0 | 21 | 0 | 0.0014 | 0 | 0.00509 | 0.01 | 801-3 | RTS 25/ II | RTS 25/ II | 2.35 | 6.35 |  | Práce | Běžná |  |  |  | POL1_
|  | požadavky profese ELE : 9*0,3 |  | 2.7 | [23 empty] | VV | 0
39 | 971038451R00 | Vybourání otvorů ve zdivu cihelném z dutých tvárnic nebo příčkovek plochy do 0,25 m2, tloušťky do 450 mm | kus | 4 |  | 0 |  | 0 |  | 0 | 21 | 0 | 0.00133 | 0.01 | 0.129 | 0.52 | 801-3 | RTS 25/ II | RTS 25/ II | 0.751 | 3 |  | Práce | Běžná |  |  |  | POL1_
|  | základovém nebo nadzákladovém, | [25 empty] | SPI
|  | Včetně pomocného lešení o výšce podlahy do 1900 mm a pro zatížení do 1,5 kPa (150 kg/m2). | [25 empty] | POP
|  | požadavek profese VZT : | [25 empty] | VV | 0
|  | pro sání vzduchu z nových jednotek : 4 |  | 4 | [23 empty] | VV | 0
40 | 973031151R00 | Vysekání v cihelném zdivu výklenků a kapes výklenků na jakoukoliv maltu vápennou nebo vápenocementovou, plochy větší než 0,25 m2 | m3 | 0.03 |  | 0 |  | 0 |  | 0 | 21 | 0 | 0.00139 | 0 | 1.8 | 0.05 | 801-3 | RTS 25/ II | RTS 25/ II | 12.256 | 0.37 |  | Práce | Běžná |  |  |  | POL1_
|  | Včetně pomocného lešení o výšce podlahy do 1900 mm a pro zatížení do 1,5 kPa (150 kg/m2). | [25 empty] | POP
|  | požadavky profese ELE : 0,3*0,1 |  | 0.03 | [23 empty] | VV | 0
41 | 973032616R00 | Vysekání kapes ve zdivu z dutých cihel pro špalíky a krabice veliklosti do 100x100 mm, do hloubky 50 mm | kus | 45 |  | 0 |  | 0 |  | 0 | 21 | 0 | 0.00015 | 0.01 | 0.001 | 0.05 | 801-3 | RTS 25/ II | RTS 25/ II | 0.106 | 4.77 |  | Práce | Běžná |  |  |  | POL1_
|  | Včetně pomocného lešení o výšce podlahy do 1900 mm a pro zatížení do 1,5 kPa (150 kg/m2). | [25 empty] | POP
|  | požadavky profese ELE : 45 |  | 45 | [23 empty] | VV | 0
42 | 973032619R00 | Vysekání kapes ve zdivu z dutých cihel pro špalíky a krabice veliklosti do 150x150 mm, do hloubky 100 mm | kus | 2 |  | 0 |  | 0 |  | 0 | 21 | 0 | 0.00015 | 0 | 0.002 | 0 | 801-3 | RTS 25/ II | RTS 25/ II | 0.22 | 0.44 |  | Práce | Běžná |  |  |  | POL1_
|  | Včetně pomocného lešení o výšce podlahy do 1900 mm a pro zatížení do 1,5 kPa (150 kg/m2). | [25 empty] | POP
|  | požadavky profese ELE : 2 |  | 2 | [23 empty] | VV | 0
43 | 974032122R00 | Vysekání rýh ve stěnách z dutých cihel v ploše do hloubky 30 mm, šířky do 70 mm | m | 45 |  | 0 |  | 0 |  | 0 | 21 | 0 | 0.00049 | 0.02 | 0.003 | 0.14 | 801-3 | RTS 25/ II | RTS 25/ II | 0.152 | 6.84 |  | Práce | Běžná |  |  |  | POL1_
|  | Včetně pomocného lešení o výšce podlahy do 1900 mm a pro zatížení do 1,5 kPa (150 kg/m2). | [25 empty] | POP
|  | požadavky profese ELE : 45,0 |  | 45 | [23 empty] | VV | 0
44 | 974032133R00 | Vysekání rýh ve stěnách z dutých cihel v ploše do hloubky 50 mm, šířky do 100 mm | m | 45.4 |  | 0 |  | 0 |  | 0 | 21 | 0 | 0.00049 | 0.02 | 0.007 | 0.32 | 801-3 | RTS 25/ II | RTS 25/ II | 0.22 | 9.99 |  | Práce | Běžná |  |  |  | POL1_
|  | Včetně pomocného lešení o výšce podlahy do 1900 mm a pro zatížení do 1,5 kPa (150 kg/m2). | [25 empty] | POP
|  | požadavky profese ZTI : | [25 empty] | VV | 0
|  | pro demontáž potrubí - vodorovné : 2*12,0 |  | 24 | [23 empty] | VV | 0
|  | pro demontáž potrubí - svislé : 2*1,0 |  | 2 | [23 empty] | VV | 0
|  | pro montáž potrubí v nové trase - vodorovné : 2*2,7 |  | 5.4 | [23 empty] | VV | 0
[28 empty] | VV | 0
|  | požadavky profese ELE : 14,0 |  | 14 | [23 empty] | VV | 0
45 | 974051313R00 | Frézování drážek pro instalace ve zdivu z cihelných tvárnic hloubky do 30 mm, šířky do 30 mm | m | 224 |  | 0 |  | 0 |  | 0 | 21 | 0 | 0 | 0 | 0.00105 | 0.24 | 801-3 | RTS 25/ II | RTS 25/ II | 0.1116 | 25 |  | Práce | Běžná |  |  |  | POL1_
|  | požadavky profese ELE : 224,0 |  | 224 | [23 empty] | VV | 0
46 | 974051315R00 | Frézování drážek pro instalace ve zdivu z cihelných tvárnic hloubky od 31 mm do 50 mm, šířky od 31 mm do 50 mm | m | 18 |  | 0 |  | 0 |  | 0 | 21 | 0 | 0 | 0 | 0.00293 | 0.05 | 801-3 | RTS 25/ II | RTS 25/ II | 0.1766 | 3.18 |  | Práce | Běžná |  |  |  | POL1_
|  | požadavky profese ELE : 18,0 |  | 18 | [23 empty] | VV | 0
47 | 974082172R00 | Vysekání rýh pro vodiče v omítce stropů z jakékoliv malty vápenné nebo vápenocementové, šířky do 30 mm | m | 36 |  | 0 |  | 0 |  | 0 | 21 | 0 | 0.001 | 0.04 | 0.001 | 0.04 | 801-3 | RTS 25/ II | RTS 25/ II | 0.137 | 4.93 |  | Práce | Běžná |  |  |  | POL1_
|  | včetně pomocného lešení o výšce podlahy do 1900 mm a pro zatížení do 1,5 kPa (150 kg/m2), | [25 empty] | SPI
|  | Včetně pomocného lešení o výšce podlahy do 1900 mm a pro zatížení do 1,5 kPa (150 kg/m2). | [25 empty] | POP
|  | požadavky profese ELE : 36,0 |  | 36 | [23 empty] | VV | 0
48 | 978011121R00 | Otlučení omítek vápenných nebo vápenocementových vnitřních s vyškrabáním spár, s očištěním zdiva stropů, v rozsahu do 10 % | m2 | 121.075 |  | 0 |  | 0 |  | 0 | 21 | 0 | 0 | 0 | 0.004 | 0.48 | 801-3 | RTS 25/ II | RTS 25/ II | 0.03 | 3.63 |  | Práce | Běžná |  |  |  | POL1_
|  | Odkaz na mn. položky pořadí 8 : 121,07500 |  | 121.075 | [23 empty] | VV | 5
49 | 978013121R00 | Otlučení omítek vápenných nebo vápenocementových vnitřních s vyškrabáním spár, s očištěním zdiva stěn, v rozsahu do 10 % | m2 | 268.6141 |  | 0 |  | 0 |  | 0 | 21 | 0 | 0 | 0 | 0.004 | 1.07 | 801-3 | RTS 25/ II | RTS 25/ II | 0.03 | 8.06 |  | Práce | Běžná |  |  |  | POL1_
|  | Odkaz na mn. položky pořadí 15 : 268,61410 |  | 268.6141 | [23 empty] | VV | 5
50 | 978013191R00 | Otlučení omítek vápenných nebo vápenocementových vnitřních s vyškrabáním spár, s očištěním zdiva stěn, v rozsahu do 100 % | m2 | 98.0656 |  | 0 |  | 0 |  | 0 | 21 | 0 | 0 | 0 | 0.046 | 4.51 | 801-3 | RTS 25/ II | RTS 25/ II | 0.26 | 25.5 |  | Práce | Běžná |  |  |  | POL1_
|  | pod keramickými obklady : | [25 empty] | VV | 0
|  | 1.02 : 2*(2,79+6,82+0,85+0,84+0,18)*2,14-(2*1,9*1,25+2*0,9*2,02) |  | 40.7484 | [23 empty] | VV | 0
|  | 1.05 : 2*(2,75+6,82+0,85+0,84+0,18)*2,14-(2*1,9*1,25+2*0,9*2,02) |  | 40.5772 | [23 empty] | VV | 0
|  | u bourané příčky mezi umyvadly : | [25 empty] | VV | 0
|  | 1.02 : (2*2,61+0,18)*1,55 |  | 8.37 | [23 empty] | VV | 0
|  | 1.05 : (2*2,61+0,18)*1,55 |  | 8.37 | [23 empty] | VV | 0
51 | 978059531R00 | Odsekání a odebrání obkladů stěn z obkládaček vnitřních z jakýchkoliv materiálů, plochy přes 2 m2 | m2 | 114.8056 |  | 0 |  | 0 |  | 0 | 21 | 0 | 0 | 0 | 0.068 | 7.81 | 801-3 | RTS 25/ II | RTS 25/ II | 0.3 | 34.44 |  | Práce | Běžná |  |  |  | POL1_
|  | včetně otlučení podkladní omítky až na zdivo, | [25 empty] | SPI
|  | Odkaz na mn. položky pořadí 50 : 98,06560 |  | 98.0656 | [23 empty] | VV | 5
|  | u bourané příčky mezi umyvadly : | [25 empty] | VV | 0
|  | 1.02 : (2*2,61+0,18)*1,55 |  | 8.37 | [23 empty] | VV | 0
|  | 1.05 : (2*2,61+0,18)*1,55 |  | 8.37 | [23 empty] | VV | 0
Díl: | 99 | Staveništní přesun hmot |  |  |  | 0 |  | 0 |  | 0 |  | 0 |  | 0 |  | 0 |  |  |  |  | 24.25 | [6 empty] | DIL
52 | 999281105R00 | Přesun hmot pro opravy a údržbu objektů pro opravy a údržbu dosavadních objektů včetně vnějších plášťů výšky do 6 m, | t | 25.8432 |  | 0 |  | 0 |  | 0 | 21 | 0 | 0 | 0 | 0 | 0 | 801-4 | RTS 25/ II | RTS 25/ II | 0.9385 | 24.25 |  | Přesun hmot | Běžná |  |  |  | POL7_
|  | oborů 801, 803, 811 a 812 | [25 empty] | SPI
Díl: | 711 | Izolace proti vodě |  |  |  | 0 |  | 0 |  | 0 |  | 0 |  | 0.63 |  | 0.07 |  |  |  |  | 80.43 | [6 empty] | DIL
53 | 711111006RZ3 | Stoky kompletní zděné na cementovou maltu MC 10 příplatek k ceně za práce ve štole na stokách Izolace proti vlhkosti vodor.,nátěr penetr.emulzí, včetně emulze Dekprimer 0,3 kg/m2 | m2 | 7.25 |  | 0 |  | 0 |  | 0 | 21 | 0 | 0.00033 | 0 | 0 | 0 | 827-1 | RTS 25/ II | Kalkul | 0.03 | 0.22 |  | Práce | Běžná |  |  |  | POL1_
|  | v otevřeném výkopu, | [25 empty] | SPI
|  | požadavek profese ZTI : | [25 empty] | VV | 0
|  | svodné potrubí zasahující pod HI : (8,0+6,5)*0,5 |  | 7.25 | [23 empty] | VV | 0
54 | 711141559RY1 | Provedení izolace proti zemní vlhkosti pásy přitavením vodorovná, 1 vrstva, s dodávkou izolačního pásu se skleněnou nebo polyesterovou vložkou, s minerálním posypem | m2 | 7.25 |  | 0 |  | 0 |  | 0 | 21 | 0 | 0.0057 | 0.04 | 0 | 0 | 800-711 | RTS 25/ II | RTS 25/ II | 0.23 | 1.67 |  | Práce | Běžná |  |  |  | POL1_
|  | Provedení očištění povrchu a natavení jedné vrstvy modifikovaného asfaltového pásu včetně dodávky materiálů. | [25 empty] | POP |  | Provedení očištění povrchu a natavení jedné vrstvy modifikovaného asfaltového pásu včetně dodávky materiálů.
|  | požadavek profese ZTI : | [25 empty] | VV | 0
|  | svodné potrubí zasahující pod HI : | [25 empty] | VV | 0
|  | Odkaz na mn. položky pořadí 53 : 7,25000 |  | 7.25 | [23 empty] | VV | 5
55 | 711141559RY2 | Provedení izolace proti zemní vlhkosti pásy přitavením vodorovná, 1 vrstva, s dodávkou izolačního pásu se skleněnou nebo polyesterovou vložkou, s minerálním posypem | m2 | 7.25 |  | 0 |  | 0 |  | 0 | 21 | 0 | 0.00559 | 0.04 | 0 | 0 | 800-711 | RTS 25/ II | RTS 25/ II | 0.23 | 1.67 |  | Práce | Běžná |  |  |  | POL1_
|  | Provedení očištění povrchu a natavení jedné vrstvy modifikovaného asfaltového pásu včetně dodávky materiálů. | [25 empty] | POP |  | Provedení očištění povrchu a natavení jedné vrstvy modifikovaného asfaltového pásu včetně dodávky materiálů.
|  | požadavek profese ZTI : | [25 empty] | VV | 0
|  | svodné potrubí zasahující pod HI : | [25 empty] | VV | 0
|  | Odkaz na mn. položky pořadí 53 : 7,25000 |  | 7.25 | [23 empty] | VV | 5
56 | 711140102R00 | Odstranění izolace proti vodě - pásy přitavením vodorovné, 2 vrstvy | m2 | 7.25 |  | 0 |  | 0 |  | 0 | 21 | 0 | 0 | 0 | 0.00974 | 0.07 | 800-711 | RTS 25/ II | RTS 25/ II | 0.04 | 0.29 |  | Práce | Běžná |  |  |  | POL1_
|  | požadavek profese ZTI : | [25 empty] | VV | 0
|  | svodné potrubí zasahující pod HI : | [25 empty] | VV | 0
|  | Odkaz na mn. položky pořadí 53 : 7,25000 |  | 7.25 | [23 empty] | VV | 5
57 | 711199096R00 | Provedení izolace proti zemní vlhkosti ostatní příplatek za plochu do 10 m2 , natěradly a AIP, | m2 | 7.25 |  | 0 |  | 0 |  | 0 | 21 | 0 | 0 | 0 | 0 | 0 | 800-711 | RTS 25/ II | RTS 25/ II | 0.01 | 0.07 |  | Práce | Běžná |  |  |  | POL1_
|  | požadavek profese ZTI : | [25 empty] | VV | 0
|  | svodné potrubí zasahující pod HI : | [25 empty] | VV | 0
|  | Odkaz na mn. položky pořadí 53 : 7,25000 |  | 7.25 | [23 empty] | VV | 5
58 | 711199097R00 | Provedení izolace proti zemní vlhkosti ostatní příplatek za plochu do 10 m2 , pásy, | m2 | 7.25 |  | 0 |  | 0 |  | 0 | 21 | 0 | 0 | 0 | 0 | 0 | 800-711 | RTS 25/ II | RTS 25/ II | 0.08 | 0.58 |  | Práce | Běžná |  |  |  | POL1_
|  | požadavek profese ZTI : | [25 empty] | VV | 0
|  | svodné potrubí zasahující pod HI : | [25 empty] | VV | 0
|  | Odkaz na mn. položky pořadí 53 : 7,25000 |  | 7.25 | [23 empty] | VV | 5
59 | 711212000R00 | Izolace proti vodě nátěr podkladní pod hydroizolační stěrky | m2 | 132.2376 |  | 0 |  | 0 |  | 0 | 21 | 0 | 0.00021 | 0.03 | 0 | 0 | 800-711 | RTS 25/ II | RTS 25/ II | 0.1 | 13.22 |  | Práce | Běžná |  |  |  | POL1_
|  | pod ker. dlažby : | [25 empty] | VV | 0
|  | 1.02 : 18,72 |  | 18.72 | [23 empty] | VV | 0
|  | 1.05 : 18,45 |  | 18.45 | [23 empty] | VV | 0
[28 empty] | VV | 0
|  | pod ker. obklady : | [25 empty] | VV | 0
|  | 1.02 : 2*(2,79+6,82+0,85+0,84+0,18+0,15)*2,14+2*1,9*0,15-0,9*2,02 |  | 48.5284 | [23 empty] | VV | 0
|  | 1.05 : 2*(2,75+6,82+0,85+0,84+0,18+0,15)*2,14+2*1,9*0,15-2*0,9*2,02 |  | 46.5392 | [23 empty] | VV | 0
60 | 711212002R00 | Izolace proti vodě stěrka hydroizolační proti zemní vlhkosti | m2 | 132.2376 |  | 0 |  | 0 |  | 0 | 21 | 0 | 0.00368 | 0.49 | 0 | 0 | 800-711 | RTS 25/ II | RTS 25/ II | 0.39 | 51.57 |  | Práce | Běžná |  |  |  | POL1_
|  | dvouvrstvá | [25 empty] | POP
|  | Odkaz na mn. položky pořadí 59 : 132,23760 |  | 132.2376 | [23 empty] | VV | 5
61 | 711212601R00 | Izolace proti vodě doplňky těsnicí pás š.120 mm do spoje podlaha-stěna | m | 51.34 |  | 0 |  | 0 |  | 0 | 21 | 0 | 0.00032 | 0.02 | 0 | 0 | 800-711 | RTS 25/ II | RTS 25/ II | 0.11 | 5.65 |  | Práce | Běžná |  |  |  | POL1_
|  | 1.02 : 2*(2,79+6,82+0,85+0,84+0,18+0,15)+2*1,9-0,9 |  | 26.16 | [23 empty] | VV | 0
|  | 1.05 : 2*(2,75+6,82+0,85+0,84+0,18+0,15)+2*1,9-2*0,9 |  | 25.18 | [23 empty] | VV | 0
62 | 711212611R00 | Izolace proti vodě doplňky těsnicí pás šířky 120 mm do svislých koutů | m | 39.24 |  | 0 |  | 0 |  | 0 | 21 | 0 | 0.00032 | 0.01 | 0 | 0 | 800-711 | RTS 25/ II | RTS 25/ II | 0.14 | 5.49 |  | Práce | Běžná |  |  |  | POL1_
|  | 1.02 : 8*2,14+2*1,25 |  | 19.62 | [23 empty] | VV | 0
|  | 1.05 : 8*2,14+2*1,25 |  | 19.62 | [23 empty] | VV | 0
63 | 998711201R00 | Přesun hmot pro izolace proti vodě svisle do 6 m | % |  |  | 0 |  | 0 |  | 0 | 21 | 0 | 0 | 0 | 0 | 0 | 800-711 | RTS 25/ II | RTS 25/ II | 0 | 0 |  | Přesun hmot | Běžná |  |  |  | POL7_
|  | 50 m vodorovně měřeno od těžiště půdorysné plochy skládky do těžiště půdorysné plochy objektu | [25 empty] | SPI
Díl: | 721 | Vnitřní kanalizace |  |  |  | 0 |  | 0 |  | 0 |  | 0 |  | 0 |  | 0.04 |  |  |  |  | 1.38 | [6 empty] | DIL
64 | 721210818R00 | Demontáž vpusti vanové, DN 100 | kus | 2 |  | 0 |  | 0 |  | 0 | 21 | 0 | 0 | 0 | 0.02027 | 0.04 | 800-721 | RTS 25/ II | RTS 25/ II | 0.39 | 0.78 |  | Práce | Běžná |  |  |  | POL1_
|  | podlahové vpusti : | [25 empty] | VV | 0
|  | 1.02 : 1 |  | 1 | [23 empty] | VV | 0
|  | 1.05 : 1 |  | 1 | [23 empty] | VV | 0
65 | 721223427RT1 | Vpusť podlahová se zápachovou uzávěrkou průměr 40, 50 mm, D 40/50 mm s vodorovným odtokem,123x123mm/115x115mm, včetně dodávky materiálu | kus | 2 |  | 0 |  | 0 |  | 0 | 21 | 0 | 0.00063 | 0 | 0 | 0 | 800-721 | RTS 25/ II | RTS 25/ II | 0.3 | 0.6 |  | Práce | Běžná |  |  |  | POL1_
|  | 1.02 : 1 |  | 1 | [23 empty] | VV | 0
|  | 1.05 : 1 |  | 1 | [23 empty] | VV | 0
66 | 998721201R00 | Přesun hmot pro vnitřní kanalizaci v objektech výšky do 6 m | % |  |  | 0 |  | 0 |  | 0 | 21 | 0 | 0 | 0 | 0 | 0 | 800-721 | RTS 25/ II | RTS 25/ II | 0 | 0 |  | Přesun hmot | Běžná |  |  |  | POL7_
|  | 50 m vodorovně, měřeno od těžiště půdorysné plochy skládky do těžiště půdorysné plochy objektu | [25 empty] | SPI
Díl: | 725 | Zařizovací předměty |  |  |  | 0 |  | 0 |  | 0 |  | 0 |  | 0.11 |  | 0.24 |  |  |  |  | 18 | [6 empty] | DIL
67 | 725210821R00 | Demontáž umyvadel umyvadel bez výtokových armatur | soubor | 8 |  | 0 |  | 0 |  | 0 | 21 | 0 | 0 | 0 | 0.01946 | 0.16 | 800-721 | RTS 25/ II | RTS 25/ II | 0.38 | 3.04 |  | Práce | Běžná |  |  |  | POL1_
|  | 1.02 : 4 |  | 4 | [23 empty] | VV | 0
|  | 1.05 : 4 |  | 4 | [23 empty] | VV | 0
68 | 725219401R00 | Umyvadlo montáž na šrouby do zdiva | soubor | 8 |  | 0 |  | 0 |  | 0 | 21 | 0 | 0.00141 | 0.01 | 0 | 0 | 800-721 | RTS 25/ II | RTS 25/ II | 1.58 | 12.64 |  | Práce | Běžná |  |  |  | POL1_
|  | Včetně dodání zápachové uzávěrky. | [25 empty] | POP
|  | 1.02 : 4 |  | 4 | [23 empty] | VV | 0
|  | 1.05 : 4 |  | 4 | [23 empty] | VV | 0
69 | 725330840R00 | Demontáž výlevek ocelových nebo litinových | soubor | 4 |  | 0 |  | 0 |  | 0 | 21 | 0 | 0 | 0 | 0.0188 | 0.08 | 800-721 | RTS 25/ II | RTS 25/ II | 0.579 | 2.32 |  | Práce | Běžná |  |  |  | POL1_
|  | bez výtokových armatur a bez nádrže a splachovacího potrubí, | [25 empty] | SPI
|  | 1.02 : 2 |  | 2 | [23 empty] | VV | 0
|  | 1.05 : 2 |  | 2 | [23 empty] | VV | 0
70 | 64214152R | Umyvadlo keramické typ: jednoduchý; š = 600 mm; hl = 450 mm; tvar: oválný; otvor pro baterii uprostřed | kus | 8 |  | 0 |  | 0 |  | 0 | 21 | 0 | 0.012 | 0.1 | 0 | 0 | SPCM | RTS 25/ II | RTS 25/ II | 0 | 0 |  | Specifikace | Běžná |  |  |  | POL3_
|  | 1.02 : 4 |  | 4 | [23 empty] | VV | 0
|  | 1.05 : 4 |  | 4 | [23 empty] | VV | 0
71 | 998725201R00 | Přesun hmot pro zařizovací předměty v objektech výšky do 6 m | % |  |  | 0 |  | 0 |  | 0 | 21 | 0 | 0 | 0 | 0 | 0 | 800-721 | RTS 25/ II | RTS 25/ II | 0 | 0 |  | Přesun hmot | Běžná |  |  |  | POL7_
|  | vodorovně do 50 m | [25 empty] | SPI
Díl: | 726 | Předstěnové systémy |  |  |  | 0 |  | 0 |  | 0 |  | 0 |  | 0.08 |  | 0 |  |  |  |  | 10.8 | [6 empty] | DIL
72 | 726211313R00 | Předstěnový modul pro umyvadlo pro stojánkovou armaturu, pro instalaci suchým procesem do lehkých sádrokartonových příček nebo k instalaci před masivní stěnu, včetně 2 nástěnek DN 15, stavební výška 112 cm, včetně dodávky materiálu | soubor | 8 |  | 0 |  | 0 |  | 0 | 21 | 0 | 0.00985 | 0.08 | 0 | 0 | 800-721 | RTS 25/ II | RTS 25/ II | 1.35 | 10.8 |  | Práce | Běžná |  |  |  | POL1_
|  | montáž a dodávka materiálu | [25 empty] | SPI
|  | Včetně dodávky a připevnění montážního prvku vč. napojení na kanalizační popř. vodovodní potrubí. | [25 empty] | POP
|  | 1.02 : 4 |  | 4 | [23 empty] | VV | 0
|  | 1.05 : 4 |  | 4 | [23 empty] | VV | 0
73 | 998726221R00 | Přesun hmot pro předstěnové systémy v objektech výšky do 6 m | % |  |  | 0 |  | 0 |  | 0 | 21 | 0 | 0 | 0 | 0 | 0 | 800-721 | RTS 25/ II | RTS 25/ II | 0 | 0 |  | Přesun hmot | Běžná |  |  |  | POL7_
|  | vodorovně do 50 m | [25 empty] | SPI
Díl: | 728 | Vzduchotechnika |  |  |  | 0 |  | 0 |  | 0 |  | 0 |  | 0 |  | 0.04 |  |  |  |  | 8.05 | [6 empty] | DIL
74 | 728415812R00 | Demontáž větrací nebo ventilační mřížky do průřezu 0,1 m2 | kus | 12 |  | 0 |  | 0 |  | 0 | 21 | 0 | 0 | 0 | 0.002 | 0.02 | 800-728 | RTS 25/ II | RTS 25/ II | 0.4875 | 5.85 |  | Práce | Běžná |  |  |  | POL1_
|  | požadavek profese VZT : | [25 empty] | VV | 0
|  | 1.01/1.02/1.03 : 6 |  | 6 | [23 empty] | VV | 0
|  | 1.04/1.05/1.06 : 6 |  | 6 | [23 empty] | VV | 0
75 | 728415815R00 | Demontáž větrací nebo ventilační mřížky nad průřez 0,2 m2 | kus | 2 |  | 0 |  | 0 |  | 0 | 21 | 0 | 0 | 0 | 0.0083 | 0.02 | 800-728 | RTS 25/ II | RTS 25/ II | 1.0985 | 2.2 |  | Práce | Běžná |  |  |  | POL1_
|  | požadavek profese VZT : | [25 empty] | VV | 0
|  | původní vyústění VZT okenním křídlem : 2 |  | 2 | [23 empty] | VV | 0
76 | 728-001 | D+M větrací mřížky 300x300 mm, upevňovací rámeček pro stěnu tl. 180 mm bez úchytů, rovnoběžné lamely | kus | 8 |  | 0 |  | 0 |  | 0 | 21 | 0 | 0.00034 | 0 | 0 | 0 |  | Vlastní | Kalkul | 0 | 0 |  | Práce | Běžná |  |  |  | POL1_1
|  | požadavek profese VZT : | [25 empty] | VV | 0
|  | 1.01/1.02/1.03 : 4 |  | 4 | [23 empty] | VV | 0
|  | 1.04/1.05/1.06 : 4 |  | 4 | [23 empty] | VV | 0
77 | 728-002 | D+M okenní žaluzie 500x570 mm, široké lamely, síťka proti ptactvu a hmyzu | kus | 2 |  | 0 |  | 0 |  | 0 | 21 | 0 | 0 | 0 | 0 | 0 |  | Vlastní | Kalkul | 0 | 0 |  | Práce | Běžná |  |  |  | POL1_
|  | požadavek profese VZT : | [25 empty] | VV | 0
|  | pro nové vyústění VZT okenním křídlem : 2 |  | 2 | [23 empty] | VV | 0
78 | 998728201R00 | Přesun hmot pro vzduchotechniku v objektech výšky do 6 m | % |  |  | 0 |  | 0 |  | 0 | 21 | 0 | 0 | 0 | 0 | 0 | 800-728 | RTS 25/ II | RTS 25/ II | 0 | 0 |  | Přesun hmot | Běžná |  |  |  | POL7_
|  | vodorovně do 50 m | [25 empty] | SPI
Díl: | 735 | Otopná tělesa |  |  |  | 0 |  | 0 |  | 0 |  | 0 |  | 0 |  | 0.24 |  |  |  |  | 4.73 | [6 empty] | DIL
79 | 735121810R00 | Demontáž radiátorů ocelových článkových | m2 | 3.6 |  | 0 |  | 0 |  | 0 | 21 | 0 | 0 | 0 | 0.01057 | 0.04 | 800-731 | RTS 25/ II | RTS 25/ II | 0.082 | 0.3 |  | Práce | Běžná |  |  |  | POL1_
|  | koupelnové žebříky : | [25 empty] | VV | 0
|  | 1.02 : 2*0,6*1,5 |  | 1.8 | [23 empty] | VV | 0
|  | 1.04 : 2*0,6*1,5 |  | 1.8 | [23 empty] | VV | 0
80 | 735151821R00 | Demontáž otopných těles panelových dvouřadých, stavební délky do 1500 mm | kus | 8 |  | 0 |  | 0 |  | 0 | 21 | 0 | 8e-05 | 0 | 0.02493 | 0.2 | 800-731 | RTS 25/ II | RTS 25/ II | 0.268 | 2.14 |  | Práce | Běžná |  |  |  | POL1_
|  | 1.01 : 1 |  | 1 | [23 empty] | VV | 0
|  | 1.02 : 2 |  | 2 | [23 empty] | VV | 0
|  | 1.03 : 1 |  | 1 | [23 empty] | VV | 0
|  | 1.04 : 1 |  | 1 | [23 empty] | VV | 0
|  | 1.05 : 2 |  | 2 | [23 empty] | VV | 0
|  | 1.06 : 1 |  | 1 | [23 empty] | VV | 0
81 | 735192912R00 | Ostatní opravy otopných těles zpětná montáž otopných těles článkových ocelovových | m2 | 3.6 |  | 0 |  | 0 |  | 0 | 21 | 0 | 0 | 0 | 0 | 0 | 800-731 | RTS 25/ II | RTS 25/ II | 0.041 | 0.15 |  | Práce | Běžná |  |  |  | POL1_
|  | Odkaz na mn. položky pořadí 79 : 3,60000 |  | 3.6 | [23 empty] | VV | 5
82 | 735192923R00 | Ostatní opravy otopných těles zpětná montáž otopných těles panelových dvouřadých, do 150 mm | kus | 8 |  | 0 |  | 0 |  | 0 | 21 | 0 | 0.00013 | 0 | 0 | 0 | 800-731 | RTS 25/ II | RTS 25/ II | 0.268 | 2.14 |  | Práce | Běžná |  |  |  | POL1_
|  | Odkaz na mn. položky pořadí 80 : 8,00000 |  | 8 | [23 empty] | VV | 5
83 | 998735201R00 | Přesun hmot pro otopná tělesa v objektech výšky do 6 m | % |  |  | 0 |  | 0 |  | 0 | 21 | 0 | 0 | 0 | 0 | 0 | 800-731 | RTS 25/ II | RTS 25/ II | 0 | 0 |  | Přesun hmot | Běžná |  |  |  | POL7_
Díl: | 766 | Konstrukce truhlářské, okna a dveře |  |  |  | 0 |  | 0 |  | 0 |  | 0 |  | 0 |  | 3.54 |  |  |  |  | 29.89 | [6 empty] | DIL
84 | 766411812R00 | Demontáž obložení stěn panely velikosti přes 1,5 m2 | m2 | 108.2634 |  | 0 |  | 0 |  | 0 | 21 | 0 | 0 | 0 | 0.02465 | 2.67 | 800-766 | RTS 25/ II | RTS 25/ II | 0.21 | 22.74 |  | Práce | Běžná |  |  |  | POL1_
|  | 1.01 : 2*(2,75+6,82)*1,73-1,75*1,73-2*0,9*1,73 |  | 26.9707 | [23 empty] | VV | 0
|  | 1.03 : 2*(2,84+6,82)*1,73-1,75*1,73-2*0,9*1,73 |  | 27.2821 | [23 empty] | VV | 0
|  | 1.04 : 2*(2,77+6,82)*1,73-1,75*1,73-2*0,9*1,73 |  | 27.0399 | [23 empty] | VV | 0
|  | 1.06 : 2*(2,8+6,82)*1,73-1,75*1,73-1,0*1,73-0,9*1,73 |  | 26.9707 | [23 empty] | VV | 0
85 | 766411822R00 | Demontáž obložení stěn podkladových roštů | m2 | 108.2634 |  | 0 |  | 0 |  | 0 | 21 | 0 | 0 | 0 | 0.008 | 0.87 | 800-766 | RTS 25/ II | RTS 25/ II | 0.066 | 7.15 |  | Práce | Běžná |  |  |  | POL1_
|  | Odkaz na mn. položky pořadí 84 : 108,26340 |  | 108.2634 | [23 empty] | VV | 5
86 | 766/D01 | D+M vnitřních dveřních křídel 800/1970 mm, levé, plná DTD, CPL lam,zámek,vložka,štítky,klika, klíče, podrobněji viz Výpis truhlářských výrobků | kus | 4 |  | 0 |  | 0 |  | 0 | 21 | 0 | 0 | 0 | 0 | 0 |  | Vlastní | Kalkul | 0 | 0 |  | Práce | Běžná |  |  |  | POL1_
87 | 766/D02 | D+M vnitřních dveřních křídel 800/1970 mm, pravé, plná DTD, CPL lam,zámek,vložka,štítky,klika, klíče, podrobněji viz Výpis truhlářských výrobků | kus | 2 |  | 0 |  | 0 |  | 0 | 21 | 0 | 0 | 0 | 0 | 0 |  | Vlastní | Kalkul | 0 | 0 |  | Práce | Běžná |  |  |  | POL1_
88 | 766/D03 | D+M vnitřních dveřních křídel 900/1970 mm, pravé, plná DTD, CPL lam,zámek,vložka,štítky,klika, klíče, podrobněji viz Výpis truhlářských výrobků | kus | 1 |  | 0 |  | 0 |  | 0 | 21 | 0 | 0 | 0 | 0 | 0 |  | Vlastní | Kalkul | 0 | 0 |  | Práce | Běžná |  |  |  | POL1_
89 | 766/T1 | D+M dřevěného obkladu 6820/2000 mm s poličkou, DTD deska tl. 18 mm, CPL lam, nerez háčky po á 200 mm, podrobněji viz Výpis truhlářských výrobků | kus | 3 |  | 0 |  | 0 |  | 0 | 21 | 0 | 0 | 0 | 0 | 0 |  | Vlastní | Kalkul | 0 | 0 |  | Práce | Běžná |  |  |  | POL1_
90 | 766/T2 | D+M dřevěného obkladu 3370/2000 mm s poličkou, DTD deska tl. 18 mm, CPL lam, nerez háčky po á 200 mm, podrobněji viz Výpis truhlářských výrobků | kus | 3 |  | 0 |  | 0 |  | 0 | 21 | 0 | 0 | 0 | 0 | 0 |  | Vlastní | Kalkul | 0 | 0 |  | Práce | Běžná |  |  |  | POL1_
91 | 766/T3 | D+M dřevěného obkladu 2550/2000 mm s poličkou, DTD deska tl. 18 mm, CPL lam, nerez háčky po á 200 mm, podrobněji viz Výpis truhlářských výrobků | kus | 3 |  | 0 |  | 0 |  | 0 | 21 | 0 | 0 | 0 | 0 | 0 |  | Vlastní | Kalkul | 0 | 0 |  | Práce | Běžná |  |  |  | POL1_
92 | 766/T4 | D+M lavičky 350/6820/400 mm, DTD deska tl. 18 mm, CPL lam, ocel. prof. jekl 30/30/3 mm, rošt na boty, podrobněji viz Výpis truhlářských výrobků | kus | 3 |  | 0 |  | 0 |  | 0 | 21 | 0 | 0 | 0 | 0 | 0 |  | Vlastní | Kalkul | 0 | 0 |  | Práce | Běžná |  |  |  | POL1_
93 | 766/T5 | D+M lavičky 350/3370/400 mm, DTD deska tl. 18 mm, CPL lam, ocel. prof. jekl 30/30/3 mm, rošt na boty, podrobněji viz Výpis truhlářských výrobků | kus | 3 |  | 0 |  | 0 |  | 0 | 21 | 0 | 0 | 0 | 0 | 0 |  | Vlastní | Kalkul | 0 | 0 |  | Práce | Běžná |  |  |  | POL1_
94 | 766/T6 | D+M lavičky 350/2550/400 mm, DTD deska tl. 18 mm, CPL lam, ocel. prof. jekl 30/30/3 mm, rošt na boty, podrobněji viz Výpis truhlářských výrobků | kus | 3 |  | 0 |  | 0 |  | 0 | 21 | 0 | 0 | 0 | 0 | 0 |  | Vlastní | Kalkul | 0 | 0 |  | Práce | Běžná |  |  |  | POL1_
Díl: | 771 | Podlahy z dlaždic a obklady |  |  |  | 0 |  | 0 |  | 0 |  | 0 |  | 1.07 |  | 0 |  |  |  |  | 51.13 | [6 empty] | DIL
95 | 771101101R00 | Příprava podkladu pod dlažby vysávání podkladů pod keramickou dlažbu průmyslovým vysavačem | m2 | 37.17 |  | 0 |  | 0 |  | 0 | 21 | 0 | 0 | 0 | 0 | 0 | 800-771 | RTS 25/ II | RTS 25/ II | 0.02 | 0.74 |  | Práce | Běžná |  |  |  | POL1_
|  | 1.02 : 18,72 |  | 18.72 | [23 empty] | VV | 0
|  | 1.05 : 18,45 |  | 18.45 | [23 empty] | VV | 0
96 | 771101210R00 | Příprava podkladu pod dlažby penetrace podkladu pod dlažby | m2 | 37.17 |  | 0 |  | 0 |  | 0 | 21 | 0 | 0.00021 | 0.01 | 0 | 0 | 800-771 | RTS 25/ II | RTS 25/ II | 0.05 | 1.86 |  | Práce | Běžná |  |  |  | POL1_
|  | Odkaz na mn. položky pořadí 95 : 37,17000 |  | 37.17 | [23 empty] | VV | 5
97 | 771111122R00 | Doplňkové práce při kladení dlažeb montáž podlahových lišt přechodových | m | 2.4 |  | 0 |  | 0 |  | 0 | 21 | 0 | 0 | 0 | 0 | 0 | 800-771 | RTS 25/ II | RTS 25/ II | 0.15 | 0.36 |  | Práce | Běžná |  |  |  | POL1_
|  | přechod dlažba / PVC : 3*0,8 |  | 2.4 | [23 empty] | VV | 0
98 | 771575109RU1 | Montáž podlah z dlaždic keramických 300 x 300 mm, režných nebo glazovaných, hladkých, kladených do flexibilního tmele | m2 | 37.17 |  | 0 |  | 0 |  | 0 | 21 | 0 | 0.00399 | 0.15 | 0 | 0 | 800-771 | RTS 25/ II | RTS 25/ II | 0.98 | 36.43 |  | Práce | Běžná |  |  |  | POL1_
|  | Odkaz na mn. položky pořadí 95 : 37,17000 |  | 37.17 | [23 empty] | VV | 5
99 | 771578011R00 | Zvláštní úpravy spár spára podlaha-stěna silikonem | m | 167.68 |  | 0 |  | 0 |  | 0 | 21 | 0 | 4e-05 | 0.01 | 0 | 0 | 800-771 | RTS 25/ II | RTS 25/ II | 0.07 | 11.74 |  | Práce | Běžná |  |  |  | POL1_
|  | vč. dodávky a montáže silikonu. | [25 empty] | POP
|  | podlaha/stěna + vnitřní kouty obložených stěn + u zárubní : | [25 empty] | VV | 0
|  | 1.02 : 2*(2,79+6,82+0,85+0,84+0,18)+8*2,14+2*1,25+2*2,02 |  | 46.62 | [23 empty] | VV | 0
|  | 1.05 : 2*(2,75+6,82+0,85+0,84+0,18)+8*2,14+2*1,25+4*2,02 |  | 50.58 | [23 empty] | VV | 0
[28 empty] | VV | 0
|  | napojení PVC soklu na omítku stěn : | [25 empty] | VV | 0
|  | 1.01 : 2*(2,75+6,82)-0,9 |  | 18.24 | [23 empty] | VV | 0
|  | 1.03 : 2*(2,84+6,82)-2*0,9 |  | 17.52 | [23 empty] | VV | 0
|  | 1.04 : 2*(2,77+6,82)-2*0,9 |  | 17.38 | [23 empty] | VV | 0
|  | 1.06 : 2*(2,8+6,82)-1,0-0,9 |  | 17.34 | [23 empty] | VV | 0
100 | 5537000111R | lišta přechodová; pro podlahy o stejné výšce; materiál eloxovaný hliník; š = 30,0 mm; h = 4,1 mm; l = 930 mm; samolepicí; stříbro | kus | 2.64 |  | 0 |  | 0 |  | 0 | 21 | 0 | 0.00014 | 0 | 0 | 0 | SPCM | RTS 25/ II | RTS 25/ II | 0 | 0 |  | Specifikace | Běžná |  |  |  | POL3_
|  | Odkaz na mn. položky pořadí 97 : 2,40000*1,1 |  | 2.64 | [23 empty] | VV | 5
101 | 59764207R | Dlažba keramická typ: čtvercový; bez glazury (UGL); dl = 598 mm; š = 598 mm; tl = 10,0 mm; nasákavost = 0,5 %; mrazuvzdorná; protiskluznost: R10 | m2 | 40.887 |  | 0 |  | 0 |  | 0 | 21 | 0 | 0.0219 | 0.9 | 0 | 0 | SPCM | RTS 25/ II | RTS 25/ II | 0 | 0 |  | Specifikace | Běžná |  |  |  | POL3_
|  | vč. prořezu 10 % : | [25 empty] | VV | 0
|  | Odkaz na mn. položky pořadí 95 : 37,17000*1,1 |  | 40.887 | [23 empty] | VV | 5
102 | 998771201R00 | Přesun hmot pro podlahy z dlaždic v objektech výšky do 6 m | % |  |  | 0 |  | 0 |  | 0 | 21 | 0 | 0 | 0 | 0 | 0 | 800-771 | RTS 25/ II | RTS 25/ II | 0 | 0 |  | Přesun hmot | Běžná |  |  |  | POL7_
|  | 50 m vodorovně | [25 empty] | SPI
Díl: | 776 | Podlahy a stěny povlakové |  |  |  | 0 |  | 0 |  | 0 |  | 0 |  | 0.31 |  | 0.09 |  |  |  |  | 69.43 | [6 empty] | DIL
103 | 776101101R00 | Přípravné práce vysávání povlakových podlah průmyslovým vysavačem | m2 | 76.99 |  | 0 |  | 0 |  | 0 | 21 | 0 | 0 | 0 | 0 | 0 | 800-775 | RTS 25/ II | RTS 25/ II | 0.02 | 1.54 |  | Práce | Běžná |  |  |  | POL1_
|  | položky neobsahují žádný materiál | [25 empty] | SPI
|  | 1.01 : 18,97 |  | 18.97 | [23 empty] | VV | 0
|  | 1.03 : 19,56 |  | 19.56 | [23 empty] | VV | 0
|  | 1.04 : 19,12 |  | 19.12 | [23 empty] | VV | 0
|  | 1.06 : 19,34 |  | 19.34 | [23 empty] | VV | 0
104 | 776101121R00 | Přípravné práce penetrace podkladu | m2 | 84.038 |  | 0 |  | 0 |  | 0 | 21 | 0 | 0 | 0 | 0 | 0 | 800-775 | RTS 25/ II | RTS 25/ II | 0.05 | 4.2 |  | Práce | Běžná |  |  |  | POL1_
|  | položky neobsahují žádný materiál | [25 empty] | SPI
|  | podlaha : | [25 empty] | VV | 0
|  | Odkaz na mn. položky pořadí 103 : 76,99000 |  | 76.99 | [23 empty] | VV | 5
[28 empty] | VV | 0
|  | sokl (v=100 mm) : | [25 empty] | VV | 0
|  | Odkaz na mn. položky pořadí 106 : 70,48000*0,1 |  | 7.048 | [23 empty] | VV | 5
105 | 776401800R00 | Demontáž soklíků nebo lišt pryžových nebo PVC odstranění a uložení na hromady | m | 70.48 |  | 0 |  | 0 |  | 0 | 21 | 0 | 0 | 0 | 8e-05 | 0.01 | 800-775 | RTS 25/ II | RTS 25/ II | 0.04 | 2.82 |  | Práce | Běžná |  |  |  | POL1_
|  | 1.01 : 2*(2,75+6,82)-0,9 |  | 18.24 | [23 empty] | VV | 0
|  | 1.03 : 2*(2,84+6,82)-2*0,9 |  | 17.52 | [23 empty] | VV | 0
|  | 1.04 : 2*(2,77+6,82)-2*0,9 |  | 17.38 | [23 empty] | VV | 0
|  | 1.06 : 2*(2,8+6,82)-1,0-0,9 |  | 17.34 | [23 empty] | VV | 0
106 | 776421300R00 | Lepení soklíků PVC a napojení krytiny na stěnu ukončení krytiny u stěny fabionem do v. 100 mm | m | 70.48 |  | 0 |  | 0 |  | 0 | 21 | 0 | 0.00022 | 0.02 | 0 | 0 | 800-775 | RTS 25/ II | RTS 25/ II | 0.23 | 16.21 |  | Práce | Běžná |  |  |  | POL1_
|  | včetně vytažení a nalepení povlakové krytiny na stěnu. | [25 empty] | POP
|  | 1.01 : 2*(2,75+6,82)-0,9 |  | 18.24 | [23 empty] | VV | 0
|  | 1.03 : 2*(2,84+6,82)-2*0,9 |  | 17.52 | [23 empty] | VV | 0
|  | 1.04 : 2*(2,77+6,82)-2*0,9 |  | 17.38 | [23 empty] | VV | 0
|  | 1.06 : 2*(2,8+6,82)-1,0-0,9 |  | 17.34 | [23 empty] | VV | 0
107 | 776511810RT3 | Odstranění povlakových podlah z nášlapné plochy lepených, bez podložky, z ploch do 10 m2 | m2 | 76.99 |  | 0 |  | 0 |  | 0 | 21 | 0 | 0 | 0 | 0.001 | 0.08 | 800-775 | RTS 25/ II | RTS 25/ II | 0.13 | 10.01 |  | Práce | Běžná |  |  |  | POL1_
|  | Odkaz na mn. položky pořadí 103 : 76,99000 |  | 76.99 | [23 empty] | VV | 5
108 | 776521200R00 | Lepení povlakových podlah z plastů ve formě čtverců z PVC nebo vinylu, montáž | m2 | 76.99 |  | 0 |  | 0 |  | 0 | 21 | 0 | 0.00033 | 0.03 | 0 | 0 | 800-775 | RTS 25/ II | RTS 25/ II | 0.45 | 34.65 |  | Práce | Běžná |  |  |  | POL1_
|  | Odkaz na mn. položky pořadí 103 : 76,99000 |  | 76.99 | [23 empty] | VV | 5
109 | 283424022R | lišta ukončovací, fabion; podlahová; materiál PVC; tl. 2,00 mm; š = 90,0 mm; h = 28,0 mm | m | 77.528 |  | 0 |  | 0 |  | 0 | 21 | 0 | 0.00014 | 0.01 | 0 | 0 | SPCM | RTS 25/ II | RTS 25/ II | 0 | 0 |  | Specifikace | Běžná |  |  |  | POL3_
|  | vč. ztratného 10% : | [25 empty] | VV | 0
|  | Odkaz na mn. položky pořadí 106 : 70,48000*1,1 |  | 77.528 | [23 empty] | VV | 5
110 | 28412305R | Krytina podlahová vinylová homogenní; role; tl = 2,00 mm; povrchová úprava: PUR; zatížení: 34, 43; protiskluznost: R9; trvalá deformace do 0,10 mm; rozměrová stálost do 0,40 %; RtF: Bfl; - s1 | m2 | 92.4418 |  | 0 |  | 0 |  | 0 | 21 | 0 | 0.0027 | 0.25 | 0 | 0 | SPCM | RTS 25/ II | RTS 25/ II | 0 | 0 |  | Specifikace | Běžná |  |  |  | POL3_
|  | podlaha : | [25 empty] | VV | 0
|  | Odkaz na mn. položky pořadí 103 : 76,99000 |  | 76.99 | [23 empty] | VV | 5
[28 empty] | VV | 0
|  | sokl (v=100 mm) : | [25 empty] | VV | 0
|  | Odkaz na mn. položky pořadí 106 : 70,48000*0,1 |  | 7.048 | [23 empty] | VV | 5
|  | Mezisoučet |  | 84.038 | [23 empty] | VV | 1
|  | prořez 10 % : 84,038*0,1 |  | 8.4038 | [23 empty] | VV | 0
111 | 998776201R00 | Přesun hmot pro podlahy povlakové v objektech výšky do 6 m | % |  |  | 0 |  | 0 |  | 0 | 21 | 0 | 0 | 0 | 0 | 0 | 800-775 | RTS 25/ II | RTS 25/ II | 0 | 0 |  | Přesun hmot | Běžná |  |  |  | POL7_
|  | vodorovně do 50 m | [25 empty] | SPI
Díl: | 781 | Obklady keramické |  |  |  | 0 |  | 0 |  | 0 |  | 0 |  | 2.41 |  | 0 |  |  |  |  | 134.49 | [6 empty] | DIL
112 | 781101210R00 | Příprava podkladu pod obklady penetrace podkladu pod obklady | m2 | 93.7836 |  | 0 |  | 0 |  | 0 | 21 | 0 | 0.00021 | 0.02 | 0 | 0 | 800-771 | RTS 25/ II | RTS 25/ II | 0.05 | 4.69 |  | Práce | Běžná |  |  |  | POL1_
|  | včetně dodávky materiálu. | [25 empty] | POP
|  | pod keramickými obklady : | [25 empty] | VV | 0
|  | 1.02 : 2*(2,79+6,82+0,85+0,84+0,18)*2,14+2*1,9*0,15-0,9*2,02 |  | 47.8864 | [23 empty] | VV | 0
|  | 1.05 : 2*(2,75+6,82+0,85+0,84+0,18)*2,14+2*1,9*0,15-2*0,9*2,02 |  | 45.8972 | [23 empty] | VV | 0
113 | 781419706R00 | Montáž obkladů vnitřních z obkládaček pórovinových příplatky k položkám montáže obkladů vnitřních z obkladaček pórovinových příplatek za spárovací vodotěsnou hmotu - plošně | m2 | 130.9536 |  | 0 |  | 0 |  | 0 | 21 | 0 | 0.00011 | 0.01 | 0 | 0 | 800-771 | RTS 25/ II | RTS 25/ II | 0 | 0 |  | Práce | Běžná |  |  |  | POL1_
|  | Pod dlažbu : | [25 empty] | VV | 0
|  | Odkaz na mn. položky pořadí 95 : 37,17000 |  | 37.17 | [23 empty] | VV | 5
[28 empty] | VV | 0
|  | Pod obklady : | [25 empty] | VV | 0
|  | Odkaz na mn. položky pořadí 112 : 93,78360 |  | 93.7836 | [23 empty] | VV | 5
114 | 781475120RU1 | Montáž obkladů vnitřních z dlaždic keramických 300 x 600 mm, , kladených do flexibilního tmele | m2 | 93.7836 |  | 0 |  | 0 |  | 0 | 21 | 0 | 0.0043 | 0.4 | 0 | 0 | 800-771 | RTS 25/ II | RTS 25/ II | 1.29 | 120.98 |  | Práce | Běžná |  |  |  | POL1_
|  | Odkaz na mn. položky pořadí 112 : 93,78360 |  | 93.7836 | [23 empty] | VV | 5
115 | 781497111RS3 | Lišty k obkladům profil ukončovací leštěný hliník, uložení do tmele, výška profilu 10 mm, | m | 43.14 |  | 0 |  | 0 |  | 0 | 21 | 0 | 0.00017 | 0.01 | 0 | 0 | 800-771 | RTS 25/ II | RTS 25/ II | 0.12 | 5.18 |  | Práce | Běžná |  |  |  | POL1_
|  | pod keramickými obklady : | [25 empty] | VV | 0
|  | 1.02 : 2*(2,79+6,82+0,85+0,84+0,18)-0,9 |  | 22.06 | [23 empty] | VV | 0
|  | 1.05 : 2*(2,75+6,82+0,85+0,84+0,18)-2*0,9 |  | 21.08 | [23 empty] | VV | 0
116 | 781497121RS3 | Lišty k obkladům profil rohový eloxovaný hliník, uložení do tmele, , výška profilu 10 mm, | m | 30.32 |  | 0 |  | 0 |  | 0 | 21 | 0 | 0.00017 | 0.01 | 0 | 0 | 800-771 | RTS 25/ II | RTS 25/ II | 0.12 | 3.64 |  | Práce | Běžná |  |  |  | POL1_
|  | 1.02 : 4*2,14+2*1,25+2*(1,9+0,15) |  | 15.16 | [23 empty] | VV | 0
|  | 1.05 : 4*2,14+2*1,25+2*(1,9+0,15) |  | 15.16 | [23 empty] | VV | 0
117 | 597813778R | Obklad keramický s glazurou (GL); dl = 598 mm; š = 298 mm; tl = 8,0 mm | m2 | 103.162 |  | 0 |  | 0 |  | 0 | 21 | 0 | 0.019 | 1.96 | 0 | 0 | SPCM | RTS 25/ II | RTS 25/ II | 0 | 0 |  | Specifikace | Běžná |  |  |  | POL3_
|  | vč. ztratného 10 % : | [25 empty] | VV | 0
|  | Odkaz na mn. položky pořadí 112 : 93,78360*1,1 |  | 103.162 | [23 empty] | VV | 5
118 | 998781201R00 | Přesun hmot pro obklady keramické v objektech výšky do 6 m | % |  |  | 0 |  | 0 |  | 0 | 21 | 0 | 0 | 0 | 0 | 0 | 800-771 | RTS 25/ II | RTS 25/ II | 0 | 0 |  | Přesun hmot | Běžná |  |  |  | POL7_
Díl: | 783 | Nátěry |  |  |  | 0 |  | 0 |  | 0 |  | 0 |  | 0 |  | 0 |  |  |  |  | 15.46 | [6 empty] | DIL
119 | 783201821R00 | Odstranění nátěrů z kovových doplňk.konstrukcí opálením nebo oklepáním | m2 | 11.976 |  | 0 |  | 0 |  | 0 | 21 | 0 | 0.00031 | 0 | 0 | 0 | 800-783 | RTS 25/ II | RTS 25/ II | 0.41 | 4.91 |  | Práce | Běžná |  |  |  | POL1_
|  | zárubně : (2*2,02+1,0)*0,2+6*(2*2,02+0,9)*0,2 |  | 6.936 | [23 empty] | VV | 0
|  | radiátory : 4*1,2*0,6+2*2*0,6*0,9 |  | 5.04 | [23 empty] | VV | 0
120 | 783225100R00 | Nátěry kov.stavebních doplňk.konstrukcí syntetické dvojnásobné + 1x email, | m2 | 6.936 |  | 0 |  | 0 |  | 0 | 21 | 0 | 0.00031 | 0 | 0 | 0 | 800-783 | RTS 25/ II | RTS 25/ II | 0.4 | 2.77 |  | Práce | Běžná |  |  |  | POL1_
|  | včetně pomocného lešení. | [25 empty] | POP
|  | zárubně : (2*2,02+1,0)*0,2+6*(2*2,02+0,9)*0,2 |  | 6.936 | [23 empty] | VV | 0
121 | 783323330R00 | Nátěry otopných těles syntetické ocelových radiátorrů deskových, dvojnásobné s 2 x emailováním | m2 | 5.04 |  | 0 |  | 0 |  | 0 | 21 | 0 | 0.00052 | 0 | 0 | 0 | 800-783 | RTS 25/ II | RTS 25/ II | 0.284 | 1.43 |  | Práce | Běžná |  |  |  | POL1_
|  | radiátory : 4*1,2*0,6+2*2*0,6*0,9 |  | 5.04 | [23 empty] | VV | 0
122 | 783401811R00 | Odstranění starých nátěrů z potrubí a armatur potrubí, do DN 50 mm | m | 48.84 |  | 0 |  | 0 |  | 0 | 21 | 0 | 0 | 0 | 0 | 0 | 800-783 | RTS 25/ II | RTS 25/ II | 0.01 | 0.49 |  | Práce | Běžná |  |  |  | POL1_
|  | ÚT : 2*(17,6+6,82) |  | 48.84 | [23 empty] | VV | 0
123 | 783424340R00 | Nátěry potrubí a armatur syntetické potrubí, do DN 50 mm, dvojnásobné s 1x emailováním a základním nátěrem | m | 48.84 |  | 0 |  | 0 |  | 0 | 21 | 0 | 9e-05 | 0 | 0 | 0 | 800-783 | RTS 25/ II | RTS 25/ II | 0.12 | 5.86 |  | Práce | Běžná |  |  |  | POL1_
|  | na vzduchu schnoucí | [25 empty] | SPI
|  | Odkaz na mn. položky pořadí 122 : 48,84000 |  | 48.84 | [23 empty] | VV | 5
Díl: | 784 | Malby |  |  |  | 0 |  | 0 |  | 0 |  | 0 |  | 0.22 |  | 0.32 |  |  |  |  | 95.49 | [6 empty] | DIL
124 | 784402801R00 | Odstranění maleb oškrabáním, v místnostech do 3,8 m | m2 | 350.7202 |  | 0 |  | 0 |  | 0 | 21 | 0 | 0 | 0 | 0.0009 | 0.32 | 800-784 | RTS 25/ II | RTS 25/ II | 0.07668 | 26.89 |  | Práce | Běžná |  |  |  | POL1_
|  | zbývajících 90 % po opravě omítek : | [25 empty] | VV | 0
|  | stropy : | [25 empty] | VV | 0
|  | Odkaz na mn. položky pořadí 8 : 121,07500*0,9 |  | 108.9675 | [23 empty] | VV | 5
|  | stěny : | [25 empty] | VV | 0
|  | Odkaz na mn. položky pořadí 15 : 268,61410*0,9 |  | 241.7527 | [23 empty] | VV | 5
125 | 784191301R00 | Příprava povrchu Penetrace (napouštění) podkladu protiplísňová, jednonásobná | m2 | 527.6796 |  | 0 |  | 0 |  | 0 | 21 | 0 | 0.00013 | 0.07 | 0 | 0 | 800-784 | RTS 25/ II | RTS 25/ II | 0.03 | 15.83 |  | Práce | Běžná |  |  |  | POL1_
|  | stropy : | [25 empty] | VV | 0
|  | Odkaz na mn. položky pořadí 8 : 121,07500 |  | 121.075 | [23 empty] | VV | 5
|  | stěny : | [25 empty] | VV | 0
|  | 1.01 : 2,75*4,07+2,75*2,35+2*(6,82*2,35+6,82*2,45/2) |  | 66.418 | [23 empty] | VV | 0
|  | 1.02 : 2,79*1,93+2,79*0,21+2*(6,82*0,21+6,82*2,45/2) |  | 25.544 | [23 empty] | VV | 0
|  | 1.03 : 2,84*4,07+2,84*2,35+2*(6,82*0,35+6,82*2,45/2) |  | 39.7158 | [23 empty] | VV | 0
|  | 1.04 : 2,77*4,07+2,77*2,35+2*(6,82*0,35+6,82*2,45/2) |  | 39.2664 | [23 empty] | VV | 0
|  | 1.05 : 2,75*1,93+2,75*0,21+2*(6,82*0,21+6,82*2,45/2) |  | 25.4584 | [23 empty] | VV | 0
|  | 1.06 : 2,8*4,07+2,8*2,35+2*(6,82*0,35+6,82*2,45/2) |  | 39.459 | [23 empty] | VV | 0
|  | zádveří : 2*1,9*2,85 |  | 10.83 | [23 empty] | VV | 0
|  | místnost za rozvaděčem RE : 3,26*2,85 |  | 9.291 | [23 empty] | VV | 0
|  | chodba : 17,6*3,36+17,6*+3,65+(4,51+2,71+0,71+1,63)*2,85 |  | 150.622 | [23 empty] | VV | 0
126 | 784195612R00 | Malby z malířských směsí protiplísňové, , bílé, dvojnásobné | m2 | 527.6796 |  | 0 |  | 0 |  | 0 | 21 | 0 | 0.00029 | 0.15 | 0 | 0 | 800-784 | RTS 25/ II | RTS 25/ II | 0.1 | 52.77 |  | Práce | Běžná |  |  |  | POL1_
|  | Odkaz na mn. položky pořadí 125 : 527,67960 |  | 527.6796 | [23 empty] | VV | 5
Díl: | D96 | Přesuny suti a vybouraných hmot |  |  |  | 0 |  | 0 |  | 0 |  | 0 |  | 0 |  | 0 |  |  |  |  | 58.25 | [6 empty] | DIL
127 | 979081111R00 | Odvoz suti a vybouraných hmot na skládku do 1 km | t | 34.6708 |  | 0 |  | 0 |  | 0 | 21 | 0 | 0 | 0 | 0 | 0 | 801-3 | RTS 25/ II | RTS 25/ II | 0.49 | 16.99 |  | Přesun suti | Běžná |  |  |  | POL8_
|  | Včetně naložení na dopravní prostředek a složení na skládku, bez poplatku za skládku. | [25 empty] | POP
128 | 979081121R00 | Odvoz suti a vybouraných hmot na skládku příplatek za každý další 1 km | t | 1005.4523 |  | 0 |  | 0 |  | 0 | 21 | 0 | 0 | 0 | 0 | 0 | 801-3 | RTS 25/ II | RTS 25/ II | 0 | 0 |  | Přesun suti | Běžná |  |  |  | POL8_
129 | 979087312R00 | Vodorovné přemístění suti nošením k místu nakládky vodorovné přemístění vybouraných hmot nošením nebo přehozením, na vzdálenost 10 m | t | 34.6708 |  | 0 |  | 0 |  | 0 | 21 | 0 | 0 | 0 | 0 | 0 | 800-2 | RTS 25/ II | RTS 25/ II | 0.83 | 28.78 |  | Přesun suti | Běžná |  |  |  | POL8_
|  | nebo vybouraných hmot nošením nebo přehazováním k místu nakládky přístupnému normálním dopravním prostředkům do 10 m, | [25 empty] | SPI |  | nebo vybouraných hmot nošením nebo přehazováním k místu nakládky přístupnému normálním dopravním prostředkům do 10 m,
|  | S naložením suti nebo vybouraných hmot do dopravního prostředku a na jejich vyložením, popřípadě přeložením na normální dopravní prostředek. | [25 empty] | POP |  | S naložením suti nebo vybouraných hmot do dopravního prostředku a na jejich vyložením, popřípadě přeložením na normální dopravní prostředek.
130 | 979087392R00 | Vodorovné přemístění suti nošením k místu nakládky příplatek za každých dalích i započatých 10 m vzdálenosti vybouraných hmot, | t | 34.6708 |  | 0 |  | 0 |  | 0 | 21 | 0 | 0 | 0 | 0 | 0 | 800-2 | RTS 25/ II | RTS 25/ II | 0.36 | 12.48 |  | Přesun suti | Běžná |  |  |  | POL8_
|  | nebo vybouraných hmot nošením nebo přehazováním k místu nakládky přístupnému normálním dopravním prostředkům do 10 m, | [25 empty] | SPI |  | nebo vybouraných hmot nošením nebo přehazováním k místu nakládky přístupnému normálním dopravním prostředkům do 10 m,
131 | 979990001R00 | Poplatek za skládku stavební suti | t | 34.6708 |  | 0 |  | 0 |  | 0 | 21 | 0 | 0 | 0 | 0 | 0 |  | RTS 25/ II | Kalkul | 0 | 0 |  | Přesun suti | Běžná |  |  |  | POL8_
Díl: | VN | Vedlejší náklady |  |  |  | 0 |  | 0 |  | 0 |  | 0 |  | 0 |  | 0 |  |  |  |  | 0 | [6 empty] | DIL
132 | 005121010R | Vybudování zařízení staveniště | Soubor | 1 |  | 0 |  | 0 |  | 0 | 21 | 0 | 0 | 0 | 0 | 0 |  | RTS 25/ II | Indiv | 0 | 0 |  | VRN | Běžná |  |  |  | POL99_2
|  | Náklady spojené se zřízením přípojek energií k objektům zařízení staveniště, vybudování případných měřících odběrných míst a zřízení, případná příprava území pro objekty zařízení staveniště a vlastní vybudování objektů zařízení staveniště. | [25 empty] | POP |  | Náklady spojené se zřízením přípojek energií k objektům zařízení staveniště, vybudování případných měřících odběrných míst a zřízení, případná příprava území pro objekty zařízení staveniště a vlastní vybudování objektů zařízení staveniště.
133 | 005121020R | Provoz zařízení staveniště | Soubor | 1 |  | 0 |  | 0 |  | 0 | 21 | 0 | 0 | 0 | 0 | 0 |  | RTS 25/ II | Indiv | 0 | 0 |  | VRN | Běžná |  |  |  | POL99_2
|  | Náklady na vybavení objektů zařízení staveniště, ostraha staveniště, náklady na energie spotřebované dodavatelem v rámci provozu zařízení staveniště, náklady na potřebný úklid v prostorách zařízení staveniště, náklady na nutnou údržbu a opravy na objektech zařízení staveniště a na přípojkách energií. | [25 empty] | POP |  | Náklady na vybavení objektů zařízení staveniště, ostraha staveniště, náklady na energie spotřebované dodavatelem v rámci provozu zařízení staveniště, náklady na potřebný úklid v prostorách zařízení staveniště, náklady na nutnou údržbu a opravy na objektech zařízení staveniště a na přípojkách energií.
134 | 005121030R | Odstranění zařízení staveniště | Soubor | 1 |  | 0 |  | 0 |  | 0 | 21 | 0 | 0 | 0 | 0 | 0 |  | RTS 25/ II | Indiv | 0 | 0 |  | VRN | Běžná |  |  |  | POL99_2
|  | Odstranění objektů zařízení staveniště včetně přípojek energií a jejich odvoz. Položka zahrnuje i náklady na úpravu povrchů po odstranění zařízení staveniště a úklid ploch, na kterých bylo zařízení staveniště provozováno. | [25 empty] | POP |  | Odstranění objektů zařízení staveniště včetně přípojek energií a jejich odvoz. Položka zahrnuje i náklady na úpravu povrchů po odstranění zařízení staveniště a úklid ploch, na kterých bylo zařízení staveniště provozováno.
135 | 005122010R | Provoz objednatele | Soubor | 1 |  | 0 |  | 0 |  | 0 | 21 | 0 | 0 | 0 | 0 | 0 |  | RTS 25/ II | Kalkul | 0 | 0 |  | VRN | Běžná |  |  |  | POL99_8
|  | Náklady na ztížené provádění stavebních prací v důsledku nepřerušeného provozu na staveništi nebo v případech nepřerušeného provozu v objektech v nichž se stavební práce provádí. | [25 empty] | POP |  | Náklady na ztížené provádění stavebních prací v důsledku nepřerušeného provozu na staveništi nebo v případech nepřerušeného provozu v objektech v nichž se stavební práce provádí.
136 | 005124010R | Koordinační činnost | Soubor | 1 |  | 0 |  | 0 |  | 0 | 21 | 0 | 0 | 0 | 0 | 0 |  | RTS 25/ II | Kalkul | 0 | 0 |  | VRN | Běžná |  |  |  | POL99_8
|  | Koordinace stavebních a technologických dodávek stavby. | [25 empty] | POP
Díl: | ON | Ostatní náklady |  |  |  | 0 |  | 0 |  | 0 |  | 0 |  | 0 |  | 0 |  |  |  |  | 0 | [6 empty] | DIL
137 | 005211080R | Bezpečnostní a hygienická opatření na staveništi | Soubor | 1 |  | 0 |  | 0 |  | 0 | 21 | 0 | 0 | 0 | 0 | 0 |  | RTS 25/ II | Kalkul | 0 | 0 |  | VRN | Běžná |  |  |  | POL99_8
|  | Náklady na ochranu staveniště před vstupem nepovolaných osob, včetně příslušného značení, náklady na osvětlení staveniště, náklady na vypracování potřebné dokumentace pro provoz staveniště z hlediska požární ochrany (požární řád a poplachová směrnice) a z hlediska provozu staveniště (provozně dopravní řád). | [25 empty] | POP |  | Náklady na ochranu staveniště před vstupem nepovolaných osob, včetně příslušného značení, náklady na osvětlení staveniště, náklady na vypracování potřebné dokumentace pro provoz staveniště z hlediska požární ochrany (požární řád a poplachová směrnice) a z hlediska provozu staveniště (provozně dopravní řád).
[26 empty] | 12 | 21 | DPH
| Celkem |  |  |  |  | 0 | [19 empty] | 0 | 0 | SUM
END
Note on S6: Jedná se o informaci, zda se jedná o položku, která je do rozpočtu zadána z cenové soustavy RTS, nebo vlastní.
Note on T6: Jedná se o název CÚ, která je zadána u položky rozpočtu

## SO 01 02 Pol
Položkový soupis prací a dodávek | [27 empty] | #TypZaznamu#
S: | P-04-2026 | Rekonstrukce šaten a sprch v tělocvičně, ZŠ Újezd u Brna | [25 empty] | STA
O: | SO 01 | Rekonstrukce šaten a sprch v tělocvičně | [22 empty] | STA |  |  | OBJ
R: | 02 | Silnoproud | [25 empty] | ROZ
P.č. | Číslo položky | Název položky | MJ | Množství | Cena / MJ | Celkem | Dodávka | Dodávka celk. | Montáž | Montáž celk. | DPH | Cena s DPH | Hmotnost / MJ | Hmotnost celk.(t) | Dem. hmotnost / MJ | Dem. hmotnost celk.(t) | Ceník | Cen. soustava / platnost | Cenová úroveň | Nhod / MJ | Nhod celk. | Dodavatel | Typ položky | Stav položky
Díl: | M21 | Elektromontáže |  |  |  | 0 |  | 0 |  | 0 |  | 0 |  | 0.16 |  | 0 |  |  |  |  | 133.72 | [6 empty] | DIL
1 | 650125217RT2 | Uložení kabelu Cu 5 x 6 mm2 do trubky, včetně dodávky kabelu CYKY 5 x 6 mm2 | m | 18 |  | 0 |  | 0 |  | 0 | 21 | 0 | 0.00056 | 0.01 | 0 | 0 |  | Vlastní | Indiv | 0.1 | 1.8 |  | Práce | Běžná |  |  |  | POL1_0
2 | 210800105RT1 | Kabel CYKY 750 V 3x1,5 mm2 uložený pod omítkou, včetně dodávky kabelu | m | 245 |  | 0 |  | 0 |  | 0 | 21 | 0 | 0.00016 | 0.04 | 0 | 0 |  | Vlastní | Indiv | 0.07 | 17.15 |  | Práce | Běžná |  |  |  | POL1_0
3 | 210800115RT1 | Kabel CYKY 750 V 5x1,5 mm2 uložený pod omítkou, včetně dodávky kabelu | m | 130 |  | 0 |  | 0 |  | 0 | 21 | 0 | 0.00022 | 0.03 | 0 | 0 |  | Vlastní | Indiv | 0.07 | 9.1 |  | Práce | Běžná |  |  |  | POL1_0
4 | 210800106RT1 | Kabel CYKY 750 V 3x2,5 mm2 uložený pod omítkou, včetně dodávky kabelu | m | 115 |  | 0 |  | 0 |  | 0 | 21 | 0 | 0.00021 | 0.02 | 0 | 0 |  | Vlastní | Indiv | 0.07 | 8.05 |  | Práce | Běžná |  |  |  | POL1_0
5 | 210800023RT4 | Vodič CYBY (CYKYLO, CYKYLS) 3x1,5 mm2 pod omítkou, včetně dodávky vodiče CYKYLo 3x1,5 | m | 93 |  | 0 |  | 0 |  | 0 | 21 | 0 | 9e-05 | 0.01 | 0 | 0 |  | Vlastní | Indiv | 0.06415 | 5.97 |  | Práce | Běžná |  |  |  | POL1_0
6 | 210800607RT1 | Vodič H07V-K (CYA) 10 mm2 uložený v trubkách, včetně dodávky vodiče CYA 10 | m | 18 |  | 0 |  | 0 |  | 0 | 21 | 0 | 0.00013 | 0 | 0 | 0 |  | Vlastní | Indiv | 0.04667 | 0.84 |  | Práce | Běžná |  |  |  | POL1_0
7 | 210800606RT1 | Vodič H07V-K (CYA) 6 mm2 uložený v trubkách, včetně dodávky vodiče CYA 6 | m | 35 |  | 0 |  | 0 |  | 0 | 21 | 0 | 7e-05 | 0 | 0 | 0 |  | Vlastní | Indiv | 0.04667 | 1.63 |  | Práce | Běžná |  |  |  | POL1_0
8 | 210800605RT1 | Vodič H07V-K (CYA) 4 mm2 uložený v trubkách, včetně dodávky vodiče CYA 4 | m | 140 |  | 0 |  | 0 |  | 0 | 21 | 0 | 5e-05 | 0.01 | 0 | 0 |  | Vlastní | Indiv | 0.04667 | 6.53 |  | Práce | Běžná |  |  |  | POL1_0
9 | 210802338RT1 | Šňůra CYSY 3 x 1,50 mm2 pevně uložená, včetně dodávky šňůry | m | 3 |  | 0 |  | 0 |  | 0 | 21 | 0 | 0.00012 | 0 | 0 | 0 |  | Vlastní | Indiv | 0.0905 | 0.27 |  | Práce | Běžná |  |  |  | POL1_0
10 | 210802348RT1 | Šňůra CYSY 5 x 1,50 mm2 pevně uložená, včetně dodávky šňůry | m | 3 |  | 0 |  | 0 |  | 0 | 21 | 0 | 0.00018 | 0 | 0 | 0 |  | Vlastní | Indiv | 0.0905 | 0.27 |  | Práce | Běžná |  |  |  | POL1_0
11 | 210100003R00 | Ukončení vodičů v rozvaděči + zapojení do 16 mm2 | kus | 2 |  | 0 |  | 0 |  | 0 | 21 | 0 | 0 | 0 | 0 | 0 |  | Vlastní | Indiv | 0.08217 | 0.16 |  | Práce | Běžná |  |  |  | POL1_0
12 | 210100002R00 | Ukončení vodičů v rozvaděči + zapojení do 6 mm2 | kus | 12 |  | 0 |  | 0 |  | 0 | 21 | 0 | 0 | 0 | 0 | 0 |  | Vlastní | Indiv | 0.05 | 0.6 |  | Práce | Běžná |  |  |  | POL1_0
13 | 210100001R00 | Ukončení vodičů v rozvaděči + zapojení do 2,5 mm2 | kus | 59 |  | 0 |  | 0 |  | 0 | 21 | 0 | 0 | 0 | 0 | 0 |  | Vlastní | Indiv | 0.0505 | 2.98 |  | Práce | Běžná |  |  |  | POL1_0
14 | 210100259R00 | Ukončení celoplast. kabelů zákl./pás.do 5x10 mm2 | kus | 2 |  | 0 |  | 0 |  | 0 | 21 | 0 | 0 | 0 | 0 | 0 |  | Vlastní | Indiv | 0.42167 | 0.84 |  | Práce | Běžná |  |  |  | POL1_0
15 | 354329102R | Oko kabelové lisovací Cu 6 x 6 KU | kus | 4 |  | 0 |  | 0 |  | 0 | 21 | 0 | 0 | 0 | 0 | 0 |  | Vlastní | Indiv | 0 | 0 |  | Specifikace | Běžná |  |  |  | POL3_0
16 | 210010321RT1 | Krabice univerzální a odbočná se zapoj.,kruh, vč.dodávky krabice, svork. a víčka | kus | 24 |  | 0 |  | 0 |  | 0 | 21 | 0 | 9e-05 | 0 | 0 | 0 |  | Vlastní | Indiv | 0.39017 | 9.36 |  | Práce | Běžná |  |  |  | POL1_0
17 | 210010311RT3 | Krabice univerzální a přístrojová, bez zapojení, kruhová, včetně dodávky krabice | kus | 15 |  | 0 |  | 0 |  | 0 | 21 | 0 | 3e-05 | 0 | 0 | 0 |  | Vlastní | Indiv | 0.1413 | 2.12 |  | Práce | Běžná |  |  |  | POL1_0
18 | 345-71515.REL | Krabice přístrojová dvojnásobná dělená, bez zapojení, kruhová, včetně dodávky krabice | kus | 3 |  | 0 |  | 0 |  | 0 | 21 | 0 | 3e-05 | 0 | 0 | 0 |  | Vlastní | Indiv | 0.1413 | 0.42 |  | Práce | Běžná |  |  |  | POL1_0
19 | 210010321REL | Krabice univerzální a odbočná se zapoj.,kruh, vč.dodávky krabice a svorkovnice | kus | 4 |  | 0 |  | 0 |  | 0 | 21 | 0 | 9e-05 | 0 | 0 | 0 |  | Vlastní | Indiv | 0.39017 | 1.56 |  | Práce | Běžná |  |  |  | POL1_0
20 | 345-713555.REL | Vývodka/vývodové víčko na krabici, vč. dodávky, víčka a rámečku | kus | 4 |  | 0 |  | 0 |  | 0 | 21 | 0 | 1e-05 | 0 | 0 | 0 |  | Vlastní | Indiv | 0 | 0 |  | Práce | Běžná |  |  |  | POL1_0
21 | 357-161621.REL | Rozváděč RS1, vč. dodávky kompletního rozváděče | kus | 1 |  | 0 |  | 0 |  | 0 | 21 | 0 | 0.0022 | 0 | 0 | 0 |  | Vlastní | Indiv | 0 | 0 |  | Práce | Běžná |  |  |  | POL1_0
22 | 357-161628.REL | Dozbrojení rozváděče R1, vč. úprav a dodávky výzbroje a příslušenství | kus | 1 |  | 0 |  | 0 |  | 0 | 21 | 0 | 0.0022 | 0 | 0 | 0 |  | Vlastní | Indiv | 0 | 0 |  | Práce | Běžná |  |  |  | POL1_0
23 | 650031112R00 | Osazení rozvodnice do výklenku, pl. do 0,3 m2 | kus | 1 |  | 0 |  | 0 |  | 0 | 21 | 0 | 0 | 0 | 0 | 0 |  | Vlastní | Indiv | 0.66 | 0.66 |  | Práce | Běžná |  |  |  | POL1_0
24 | 210200211REL | Svítidlo "A", včetně dodávky kompletního svítidla | kus | 24 |  | 0 |  | 0 |  | 0 | 21 | 0 | 0 | 0 | 0 | 0 |  | Vlastní | Indiv | 0.45 | 10.8 |  | Práce | Běžná |  |  |  | POL1_0
25 | 210200212REL | Svítidlo "N", včetně dodávky kompletního svítidla | kus | 6 |  | 0 |  | 0 |  | 0 | 21 | 0 | 0 | 0 | 0 | 0 |  | Vlastní | Indiv | 0.45 | 2.7 |  | Práce | Běžná |  |  |  | POL1_0
26 | 210111014RT7 | Zásuvka domovní zapuštěná - provedení 2x (2P+PE), vč.dodávky zás. s clonkami s natoč. dutin.a rámečku | kus | 8 |  | 0 |  | 0 |  | 0 | 21 | 0 | 0.0001 | 0 | 0 | 0 |  | Vlastní | Indiv | 0.249 | 1.99 |  | Práce | Běžná |  |  |  | POL1_0
27 | 210140461R00 | Ovladač domovní tlačítkový - bez signálky | kus | 3 |  | 0 |  | 0 |  | 0 | 21 | 0 | 0 | 0 | 0 | 0 |  | Vlastní | Indiv | 0.1475 | 0.44 |  | Práce | Běžná |  |  |  | POL1_0
28 | 210110041R00 | Spínač zapuštěný jednopólový, řazení 1 | kus | 2 |  | 0 |  | 0 |  | 0 | 21 | 0 | 0 | 0 | 0 | 0 |  | Vlastní | Indiv | 0.1475 | 0.3 |  | Práce | Běžná |  |  |  | POL1_0
29 | 210110045R00 | Spínač zapuštěný střídavý, řazení 6 | kus | 8 |  | 0 |  | 0 |  | 0 | 21 | 0 | 0 | 0 | 0 | 0 |  | Vlastní | Indiv | 0.16867 | 1.35 |  | Práce | Běžná |  |  |  | POL1_0
30 | 34535440REL | Přístroj spínače jednopólového, řazení 1 | kus | 1 |  | 0 |  | 0 |  | 0 | 21 | 0 | 5e-05 | 0 | 0 | 0 |  | Vlastní | Indiv | 0 | 0 |  | Specifikace | Běžná |  |  |  | POL3_0
31 | 34535444REL | Přístroj přepínače střídavého, řazení 6 | kus | 6 |  | 0 |  | 0 |  | 0 | 21 | 0 | 5e-05 | 0 | 0 | 0 |  | Vlastní | Indiv | 0 | 0 |  | Specifikace | Běžná |  |  |  | POL3_0
32 | 34535440RE1 | Přístroj spínače jednopólového, řazení 1, s krytem, venkovní | kus | 1 |  | 0 |  | 0 |  | 0 | 21 | 0 | 5e-05 | 0 | 0 | 0 |  | Vlastní | Indiv | 0 | 0 |  | Specifikace | Běžná |  |  |  | POL3_0
33 | 34535444RE1 | Přístroj přepínače střídavého, řazení 6, s krytem, venkovní | kus | 2 |  | 0 |  | 0 |  | 0 | 21 | 0 | 5e-05 | 0 | 0 | 0 |  | Vlastní | Indiv | 0 | 0 |  | Specifikace | Běžná |  |  |  | POL3_0
34 | 34535435REL | Přístroj spínače jednopólového, tlačítko, s krytem, venkovní | kus | 3 |  | 0 |  | 0 |  | 0 | 21 | 0 | 6e-05 | 0 | 0 | 0 |  | Vlastní | Indiv | 0 | 0 |  | Specifikace | Běžná |  |  |  | POL3_0
35 | 34536490REL | Kryt spínače jednoduchý | kus | 7 |  | 0 |  | 0 |  | 0 | 21 | 0 | 1e-05 | 0 | 0 | 0 |  | Vlastní | Indiv | 0 | 0 |  | Specifikace | Běžná |  |  |  | POL3_0
36 | 34536700REL | Rámeček pro spínače a zásuvky jedn. | kus | 7 |  | 0 |  | 0 |  | 0 | 21 | 0 | 5e-05 | 0 | 0 | 0 |  | Vlastní | Indiv | 0 | 0 |  | Specifikace | Běžná |  |  |  | POL3_0
37 | 34536705REL | Rámeček pro spínače a zásuvky dvoj. | kus | 3 |  | 0 |  | 0 |  | 0 | 21 | 0 | 0 | 0 | 0 | 0 |  | Vlastní | Indiv | 0 | 0 |  | Specifikace | Běžná |  |  |  | POL3_0
38 | 210220801R00 | Změření zemního odporu | kus | 1 |  | 0 |  | 0 |  | 0 | 21 | 0 | 0 | 0 | 0 | 0 |  | Vlastní | Indiv | 0.63 | 0.63 |  | Práce | Běžná |  |  |  | POL1_0
39 | 21022-03556REL | Krabice s lištou pro vyrovnání potenciálu - kompl., vč. dodávky krabice s lištou | kus | 2 |  | 0 |  | 0 |  | 0 | 21 | 0 | 0.00025 | 0 | 0 | 0 |  | Vlastní | Indiv | 0.26417 | 0.53 |  | Práce | Běžná |  |  |  | POL1_0
40 | 210220321RT1 | Svorka na potrubí, včetně Cu pásku, včetně dodávky svorky + Cu pásku | kus | 20 |  | 0 |  | 0 |  | 0 | 21 | 0 | 0.00025 | 0.01 | 0 | 0 |  | Vlastní | Indiv | 0.26417 | 5.28 |  | Práce | Běžná |  |  |  | POL1_0
41 | 210220322REL | Svorka na vodo baterie, vč. dodávky svorky | kus | 28 |  | 0 |  | 0 |  | 0 | 21 | 0 | 0.00025 | 0.01 | 0 | 0 |  | Vlastní | Indiv | 0.26417 | 7.4 |  | Práce | Běžná |  |  |  | POL1_0
42 | 210010002REL | Trubka ohebná pod omítku, vnější průměr 20 mm, včetně dodávky trubky | m | 70 |  | 0 |  | 0 |  | 0 | 21 | 0 | 8e-05 | 0.01 | 0 | 0 |  | Vlastní | Indiv | 0.08017 | 5.61 |  | Práce | Běžná |  |  |  | POL1_0
43 | 210010003REL | Trubka ohebná pod omítku, vnější průměr 25 mm, včetně dodávky trubky | m | 100 |  | 0 |  | 0 |  | 0 | 21 | 0 | 6e-05 | 0.01 | 0 | 0 |  | Vlastní | Indiv | 0.08217 | 8.22 |  | Práce | Běžná |  |  |  | POL1_0
44 | 210010005REL | Trubka ohebná pod omítku, vnější průměr 40 mm, včetně dodávky trubky | m | 18 |  | 0 |  | 0 |  | 0 | 21 | 0 | 0.00016 | 0 | 0 | 0 |  | Vlastní | Indiv | 0.09067 | 1.63 |  | Práce | Běžná |  |  |  | POL1_0
45 | 210020999REL | Ucpávka protipožární stěnou/stropem, vč. materiálu | kus | 2 |  | 0 |  | 0 |  | 0 | 21 | 0 | 0 | 0 | 0 | 0 |  | Vlastní | Indiv | 7.3792 | 14.76 |  | Práce | Běžná |  |  |  | POL1_0
46 | 222110401REL | Umístění kabelového štítku, vč. dodávky štítku | kus | 24 |  | 0 |  | 0 |  | 0 | 21 | 0 | 0 | 0 | 0 | 0 |  | Vlastní | Indiv | 0 | 0 |  | Práce | Běžná |  |  |  | POL1_0
47 | 210020953REL | Tabulka výstražná, včetně dodávky štítku/tabulky | kus | 9 |  | 0 |  | 0 |  | 0 | 21 | 0 | 0 | 0 | 0 | 0 |  | Vlastní | Indiv | 0.18233 | 1.64 |  | Práce | Běžná |  |  |  | POL1_0
48 | 220260106R00 | Vyhledání vývodu nebo krabice | kus | 2 |  | 0 |  | 0 |  | 0 | 21 | 0 | 0 | 0 | 0 | 0 |  | Vlastní | Indiv | 0.063 | 0.13 |  | Práce | Běžná |  |  |  | POL1_0
49 | 210 81-0088-01 | Drobný montážní materiál | celek | 1 |  | 0 |  | 0 |  | 0 | 21 | 0 | 0 | 0 | 0 | 0 |  | Vlastní | Indiv | 0 | 0 |  | Specifikace | Běžná |  |  |  | POL3_0
50 | 2108804 | Nespecifikované montážní práce | hod. | 6 |  | 0 |  | 0 |  | 0 | 21 | 0 | 0 | 0 | 0 | 0 |  | Vlastní | Indiv | 0 | 0 |  | Práce | Běžná |  |  |  | POL1_0
Díl: | VN | Vedlejší náklady |  |  |  | 0 |  | 0 |  | 0 |  | 0 |  | 0 |  | 0 |  |  |  |  | 0 | [6 empty] | DIL
51 | 004111010R | Průzkumné práce | Soubor | 1 |  | 0 |  | 0 |  | 0 | 21 | 0 | 0 | 0 | 0 | 0 |  | Vlastní | Indiv | 0 | 0 |  | Práce | Běžná |  |  |  | POL1_0
52 | 005124010R | Koordinační činnost | Soubor | 1 |  | 0 |  | 0 |  | 0 | 21 | 0 | 0 | 0 | 0 | 0 |  | Vlastní | Indiv | 0 | 0 |  | Práce | Běžná |  |  |  | POL1_0
53 | 005211020R | Ochrana stávajících inženýrských sítí na staveništ | Soubor | 1 |  | 0 |  | 0 |  | 0 | 21 | 0 | 0 | 0 | 0 | 0 |  | Vlastní | Indiv | 0 | 0 |  | Práce | Běžná |  |  |  | POL1_0
54 | 005211080R | Bezpečnostní a hygienická opatření na staveništi | Soubor | 1 |  | 0 |  | 0 |  | 0 | 21 | 0 | 0 | 0 | 0 | 0 |  | Vlastní | Indiv | 0 | 0 |  | Práce | Běžná |  |  |  | POL1_0
55 | 005231010REL | Verifikace vybraných zařízení | hod. | 2 |  | 0 |  | 0 |  | 0 | 21 | 0 | 0 | 0 | 0 | 0 |  | Vlastní | Indiv | 0 | 0 |  | Práce | Běžná |  |  |  | POL1_0
56 | 005231010RE1 | Koordinace s investorem, aktualizace řešení, dle místního šetření | hod. | 2 |  | 0 |  | 0 |  | 0 | 21 | 0 | 0 | 0 | 0 | 0 |  | Vlastní | Indiv | 0 | 0 |  | Práce | Běžná |  |  |  | POL1_0
57 | 005218801REL | Demontáž stávající nahrazované elinstalace | hod. | 24 |  | 0 |  | 0 |  | 0 | 21 | 0 | 0 | 0 | 0 | 0 |  | Vlastní | Indiv | 0 | 0 |  | Práce | Běžná |  |  |  | POL1_0
58 | 004111020REL | Protokol vnějších vlivů | Soubor | 1 |  | 0 |  | 0 |  | 0 | 21 | 0 | 0 | 0 | 0 | 0 |  | Vlastní | Indiv | 0 | 0 |  | Práce | Běžná |  |  |  | POL1_0
59 | 005218802REL | Součinnost se zapojením/el.připojení zařízení VZT, a Vytápění | Soubor | 1 |  | 0 |  | 0 |  | 0 | 21 | 0 | 0 | 0 | 0 | 0 |  | Vlastní | Indiv | 0 | 0 |  | Práce | Běžná |  |  |  | POL1_0
60 | 005218803REL | Přeložení stávajících, kabelů oken pod omítku | hod. | 8 |  | 0 |  | 0 |  | 0 | 21 | 0 | 0 | 0 | 0 | 0 |  | Vlastní | Indiv | 0 | 0 |  | Práce | Běžná |  |  |  | POL1_0
61 | 005218804REL | Naložení odvoz a likvidace demontovaných zařízení | kus | 1 |  | 0 |  | 0 |  | 0 | 21 | 0 | 0 | 0 | 0 | 0 |  | Vlastní | Indiv | 0 | 0 |  | Práce | Běžná |  |  |  | POL1_0
62 | 005231020R | Individuální a komplexní vyzkoušení | Soubor | 1 |  | 0 |  | 0 |  | 0 | 21 | 0 | 0 | 0 | 0 | 0 |  | Vlastní | Indiv | 0 | 0 |  | Práce | Běžná |  |  |  | POL1_0
63 | 005231010R | Revize | Soubor | 1 |  | 0 |  | 0 |  | 0 | 21 | 0 | 0 | 0 | 0 | 0 |  | Vlastní | Indiv | 0 | 0 |  | Práce | Běžná |  |  |  | POL1_0
64 | 005231030R | Zkušební provoz | Soubor | 1 |  | 0 |  | 0 |  | 0 | 21 | 0 | 0 | 0 | 0 | 0 |  | Vlastní | Indiv | 0 | 0 |  | Práce | Běžná |  |  |  | POL1_0
65 | 005241010R | Dokumentace skutečného provedení | Soubor | 1 |  | 0 |  | 0 |  | 0 | 21 | 0 | 0 | 0 | 0 | 0 |  | Vlastní | Indiv | 0 | 0 |  | Práce | Běžná |  |  |  | POL1_0
[26 empty] | 12 | 21 | DPH
| Celkem |  |  |  |  | 0 | [19 empty] | 0 | 0 | SUM
END
Note on S6: Jedná se o informaci, zda se jedná o položku, která je do rozpočtu zadána z cenové soustavy RTS, nebo vlastní.
Note on T6: Jedná se o název CÚ, která je zadána u položky rozpočtu

## SO 01 03 Pol
Položkový soupis prací a dodávek | [27 empty] | #TypZaznamu#
S: | P-04-2026 | Rekonstrukce šaten a sprch v tělocvičně, ZŠ Újezd u Brna | [25 empty] | STA
O: | SO 01 | Rekonstrukce šaten a sprch v tělocvičně | [22 empty] | STA |  |  | OBJ
R: | 03 | Zdravotechnické instalace | [25 empty] | ROZ
P.č. | Číslo položky | Název položky | MJ | Množství | Cena / MJ | Celkem | Dodávka | Dodávka celk. | Montáž | Montáž celk. | DPH | Cena s DPH | Hmotnost / MJ | Hmotnost celk.(t) | Dem. hmotnost / MJ | Dem. hmotnost celk.(t) | Ceník | Cen. soustava / platnost | Cenová úroveň | Nhod / MJ | Nhod celk. | Dodavatel | Typ položky | Stav položky
Díl: | S | Sprcha |  |  |  | 0 |  | 0 |  | 0 |  | 0 |  | 0.01 |  | 0 |  |  |  |  | 12.56 | [6 empty] | DIL
1 | 725849205R00 | Montáž baterie sprchové podomítkové | kus | 8 |  | 0 |  | 0 |  | 0 | 21 | 0 | 0 | 0 | 0 | 0 |  | Vlastní | Indiv | 1.4 | 11.2 |  | Práce | Běžná |  |  |  | POL1_
2 | 725849302R00.1 | Montáž sprchové růžice | kus | 8 |  | 0 |  | 0 |  | 0 | 21 | 0 | 2e-05 | 0 | 0 | 0 |  | Vlastní | Indiv | 0.17 | 1.36 |  | Práce | Běžná |  |  |  | POL1_
3 | R004 | Baterie sprchová podomítková samouzavírací, chrom | kus | 8 |  | 0 |  | 0 |  | 0 | 21 | 0 | 0.0011 | 0.01 | 0 | 0 |  | Vlastní | Indiv | 0 | 0 |  | Specifikace | Běžná |  |  |  | POL3_
4 | R005 | Sprchová růžice horní, nerez, d 300 mm | kus | 8 |  | 0 |  | 0 |  | 0 | 21 | 0 | 0.0005 | 0 | 0 | 0 |  | Vlastní | Indiv | 0 | 0 |  | Specifikace | Běžná |  |  |  | POL3_
Díl: | U | Umyvadlo |  |  |  | 0 |  | 0 |  | 0 |  | 0 |  | 0 |  | 0 |  |  |  |  | 12.75 | [6 empty] | DIL
5 | 725829301R00 | Montáž baterií umyvadlových a dřezových umyvadlové a dřezové stojánkové | kus | 15 |  | 0 |  | 0 |  | 0 | 21 | 0 | 4e-05 | 0 | 0 | 0 |  | Vlastní | Indiv | 0.45 | 6.75 |  | Práce | Běžná |  |  |  | POL1_
6 | 725869101R00 | Montáž zápachové uzávěrky umyvadlové, D 32 | kus | 8 |  | 0 |  | 0 |  | 0 | 21 | 0 | 0.0001 | 0 | 0 | 0 |  | Vlastní | Indiv | 0.25 | 2 |  | Práce | Běžná |  |  |  | POL1_
7 | 725869218R00 | Montáž zápachové uzávěrky U-sifonu, | kus | 8 |  | 0 |  | 0 |  | 0 | 21 | 0 | 0.00014 | 0 | 0 | 0 |  | Vlastní | Indiv | 0.25 | 2 |  | Práce | Běžná |  |  |  | POL1_
8 | 725860213R00 | Sifon umyvadlový HL132, D 32/40 mm | kus | 8 |  | 0 |  | 0 |  | 0 | 21 | 0 | 0.0002 | 0 | 0 | 0 |  | Vlastní | Indiv | 0.25 | 2 |  | Specifikace | Běžná |  |  |  | POL3_
9 | R003 | Baterie umyvadlová stojánková s regulací teploty, samouzavírací, tlačná, chrom | ks | 15 |  | 0 |  | 0 |  | 0 | 21 | 0 | 0 | 0 | 0 | 0 |  | Vlastní | Indiv | 0 | 0 |  | Specifikace | Běžná |  |  |  | POL3_
Díl: | 713 | Izolace tepelné |  |  |  | 0 |  | 0 |  | 0 |  | 0 |  | 0 |  | 0 |  |  |  |  | 10.91 | [6 empty] | DIL
10 | 722182011R00 | Montáž tepelné izolace potrubí lepicí páska, sponky, do DN 25 | m | 99.143 |  | 0 |  | 0 |  | 0 | 21 | 0 | 0 | 0 | 0 | 0 |  | Vlastní | Indiv | 0.11 | 10.91 |  | Práce | Běžná |  |  |  | POL1_
|  | Odkaz na mn. položky pořadí 11 : 4,40000 |  | 4.4 | [23 empty] | VV | 0
|  | Odkaz na mn. položky pořadí 12 : 4,40000 |  | 4.4 | [23 empty] | VV | 0
|  | Odkaz na mn. položky pořadí 13 : 18,22700 |  | 18.23 | [23 empty] | VV | 0
|  | Odkaz na mn. položky pořadí 14 : 31,41600 |  | 31.42 | [23 empty] | VV | 0
|  | Odkaz na mn. položky pořadí 15 : 18,70000 |  | 18.7 | [23 empty] | VV | 0
|  | Odkaz na mn. položky pořadí 16 : 22,00000 |  | 22 | [23 empty] | VV | 0
11 | 28377100R | Výrobek izolační pro instalace z polyethylenové pěny (PEF) tvar: pouzdro; s podélným nářezem; vnitřní d = 18 mm; tl = 6 mm; provozní teplota -40 až 90 °C | m | 4.4 |  | 0 |  | 0 |  | 0 | 21 | 0 | 1e-05 | 0 | 0 | 0 |  | Vlastní | Indiv | 0 | 0 |  | Specifikace | Běžná |  |  |  | POL3_
|  | 4 |  | 4 | [23 empty] | VV | 0
|  | Koeficient : 0,1 |  | 0.4 | [23 empty] | VV | 4
12 | 283771020R | Výrobek izolační pro instalace z polyethylenové pěny (PEF) tvar: pouzdro; s podélným nářezem; vnitřní d = 18 mm; tl = 13 mm; provozní teplota -40 až 90 °C | m | 4.4 |  | 0 |  | 0 |  | 0 | 21 | 0 | 3e-05 | 0 | 0 | 0 |  | Vlastní | Indiv | 0 | 0 |  | Specifikace | Běžná |  |  |  | POL3_
|  | 4 |  | 4 | [23 empty] | VV | 0
|  | Koeficient : 0,1 |  | 0.4 | [23 empty] | VV | 4
13 | 283771025R | Výrobek izolační pro instalace z polyethylenové pěny (PEF) tvar: pouzdro; s podélným nářezem; vnitřní d = 20 mm; tl = 6 mm; provozní teplota -40 až 90 °C | m | 18.227 |  | 0 |  | 0 |  | 0 | 21 | 0 | 1e-05 | 0 | 0 | 0 |  | Vlastní | Indiv | 0 | 0 |  | Specifikace | Běžná |  |  |  | POL3_
|  | 16,57 |  | 16.57 | [23 empty] | VV | 0
|  | Koeficient : 0,1 |  | 1.66 | [23 empty] | VV | 4
14 | 283771027R | Výrobek izolační pro instalace z polyethylenové pěny (PEF) tvar: pouzdro; s podélným nářezem; vnitřní d = 20 mm; tl = 13 mm; provozní teplota -40 až 90 °C | m | 31.416 |  | 0 |  | 0 |  | 0 | 21 | 0 | 3e-05 | 0 | 0 | 0 |  | Vlastní | Indiv | 0 | 0 |  | Specifikace | Běžná |  |  |  | POL3_
|  | 28,56 |  | 28.56 | [23 empty] | VV | 0
|  | Koeficient : 0,1 |  | 2.86 | [23 empty] | VV | 4
15 | 283771091R | Výrobek izolační pro instalace z polyethylenové pěny (PEF) tvar: pouzdro; s podélným nářezem; vnitřní d = 25 mm; tl = 6 mm; provozní teplota -40 až 90 °C | m | 18.7 |  | 0 |  | 0 |  | 0 | 21 | 0 | 6e-05 | 0 | 0 | 0 |  | Vlastní | Indiv | 0 | 0 |  | Specifikace | Běžná |  |  |  | POL3_
|  | 17 |  | 17 | [23 empty] | VV | 0
|  | Koeficient : 0,1 |  | 1.7 | [23 empty] | VV | 4
16 | 283771092R | Výrobek izolační pro instalace z polyethylenové pěny (PEF) tvar: pouzdro; s podélným nářezem; vnitřní d = 25 mm; tl = 13 mm; provozní teplota -40 až 90 °C | m | 22 |  | 0 |  | 0 |  | 0 | 21 | 0 | 6e-05 | 0 | 0 | 0 |  | Vlastní | Indiv | 0 | 0 |  | Specifikace | Běžná |  |  |  | POL3_
|  | 20,0 |  | 20 | [23 empty] | VV | 0
|  | Koeficient : 0,1 |  | 2 | [23 empty] | VV | 4
17 | 998713201R00 | Přesun hmot pro izolace tepelné v objektech výšky do 6 m | % | 90.7735 |  | 0 |  | 0 |  | 0 | 21 | 0 | 0 | 0 | 0 | 0 |  | Vlastní | Indiv | 0 | 0 |  | Práce | Běžná |  |  |  | POL1_7
|  | 50 m vodorovně | [25 empty] | POP
Díl: | 721 | Vnitřní kanalizace |  |  |  | 0 |  | 0 |  | 0 |  | 0 |  | 0.03 |  | 0.05 |  |  |  |  | 22.89 | [6 empty] | DIL
18 | 721171803R00 | Demontáž potrubí z novodurových trub do D 75 mm | m | 7.15 |  | 0 |  | 0 |  | 0 | 21 | 0 | 0 | 0 | 0.0021 | 0.02 |  | Vlastní | Indiv | 0.031 | 0.22 |  | Práce | Běžná |  |  |  | POL1_
|  | odpadního nebo připojovacího, | [25 empty] | POP
|  | 6,5 |  | 6.5 | [23 empty] | VV | 0
|  | Koeficient : 0,1 |  | 0.65 | [23 empty] | VV | 4
19 | 721171809R00 | Demontáž potrubí z novodurových trub přes D 114 mm do D 160 mm | m | 10.34 |  | 0 |  | 0 |  | 0 | 21 | 0 | 0 | 0 | 0.00263 | 0.03 |  | Vlastní | Indiv | 0.114 | 1.18 |  | Práce | Běžná |  |  |  | POL1_
|  | odpadního nebo připojovacího, | [25 empty] | POP
|  | 9,4 |  | 9.4 | [23 empty] | VV | 0
|  | Koeficient : 0,1 |  | 0.94 | [23 empty] | VV | 4
20 | 721176103R00 | Potrubí HT připojovací vnější průměr D 50 mm, tloušťka stěny 1,8 mm, DN 50 | m | 6.05 |  | 0 |  | 0 |  | 0 | 21 | 0 | 0.00048 | 0 | 0 | 0 |  | Vlastní | Indiv | 0.359 | 2.17 |  | Práce | Běžná |  |  |  | POL1_
|  | včetně tvarovek, objímek. Bez zednických výpomocí. | [25 empty] | POP
|  | 5,5 |  | 5.5 | [23 empty] | VV | 0
|  | Koeficient : 0,1 |  | 0.55 | [23 empty] | VV | 4
21 | 721176113R00 | Potrubí HT odpadní svislé vnější průměr D 50 mm, tloušťka stěny 1,8 mm, DN 50 | m | 10.34 |  | 0 |  | 0 |  | 0 | 21 | 0 | 0.00062 | 0.01 | 0 | 0 |  | Vlastní | Indiv | 0.529 | 5.47 |  | Práce | Běžná |  |  |  | POL1_
|  | včetně tvarovek, objímek. Bez zednických výpomocí. | [25 empty] | POP
|  | Potrubí včetně tvarovek, objímek a vložek pro tlumení hluku. | [25 empty] | POP
|  | Včetně zřízení a demontáže pomocného lešení. | [25 empty] | POP
|  | 9,4 |  | 9.4 | [23 empty] | VV | 0
|  | Koeficient : 0,1 |  | 0.94 | [23 empty] | VV | 4
22 | 721176222R00 | Potrubí KG svodné (ležaté) v zemi vnější průměr D 110 mm, tloušťka stěny 3,2 mm, DN 100 | m | 13.42 |  | 0 |  | 0 |  | 0 | 21 | 0 | 0.00177 | 0.02 | 0 | 0 |  | Vlastní | Indiv | 0.8 | 10.74 |  | Práce | Běžná |  |  |  | POL1_
|  | včetně tvarovek, objímek. Bez zednických výpomocí. | [25 empty] | POP
|  | 12,2 |  | 12.2 | [23 empty] | VV | 0
|  | Koeficient : 0,1 |  | 1.22 | [23 empty] | VV | 4
23 | 721290111R00 | Zkouška těsnosti kanalizace v objektech vodou, DN 125 | m | 29.81 |  | 0 |  | 0 |  | 0 | 21 | 0 | 0 | 0 | 0 | 0 |  | Vlastní | Indiv | 0.048 | 1.43 |  | Práce | Běžná |  |  |  | POL1_
24 | 725989101R00 | Montáž dvířek kovových i plastových | kus | 4 |  | 0 |  | 0 |  | 0 | 21 | 0 | 0 | 0 | 0 | 0 |  | Vlastní | Indiv | 0.37 | 1.48 |  | Práce | Běžná |  |  |  | POL1_
25 | R002 | Napojení na stávající rozvod - kanalizace vnitřní | ks | 5 |  | 0 |  | 0 |  | 0 | 21 | 0 | 0 | 0 | 0 | 0 |  | Vlastní | Indiv | 0 | 0 |  | Práce | Běžná |  |  |  | POL1_
|  | Napojení na stávající svodné potrubí kanalizace | [25 empty] | POP
26 | 28615441.AR | Kus čisticí plastový kanalizační materiál: PP; DN/OD = 50; těsnění: pryž | kus | 4 |  | 0 |  | 0 |  | 0 | 21 | 0 | 0.00011 | 0 | 0 | 0 |  | Vlastní | Indiv | 0 | 0 |  | Specifikace | Běžná |  |  |  | POL3_
27 | 55162400.AR | Vpust podlahová materiál: plast; mřížka nerezová; dl = 123 mm; š = 123 mm; stavební v od 158 mm; odtok svislý 50/75/110 mm; zatížení: K 3; příslušenství: sifon, izolační límec | kus | 2 |  | 0 |  | 0 |  | 0 | 21 | 0 | 0.00072 | 0 | 0 | 0 |  | Vlastní | Indiv | 0 | 0 |  | Specifikace | Běžná |  |  |  | POL3_
28 | 55162545.AR | Ventil přivzdušňovací pro splaškové potrubí, pro připojovací potrubí; s dvojitou izol. stěnou, s pryž. membránou, odnímatelná mřížka; DN 50/75/110; PP | kus | 4 |  | 0 |  | 0 |  | 0 | 21 | 0 | 0.00049 | 0 | 0 | 0 |  | Vlastní | Indiv | 0 | 0 |  | Specifikace | Běžná |  |  |  | POL3_
29 | 553476620R | Dvířka revizní použití: sádrokarton; funkce: klasické; šířka = 200 mm; výška = 300 mm; materiál: hliník; počet křídel: 1 | kus | 4 |  | 0 |  | 0 |  | 0 | 21 | 0 | 0.0012 | 0 | 0 | 0 |  | Vlastní | Indiv | 0 | 0 |  | Specifikace | Běžná |  |  |  | POL3_
30 | 721290821R00 | Vnitrostaveništní přemístění vybouraných hmot svislý , v objektech výšky do 6m | t | 0.04171 |  | 0 |  | 0 |  | 0 | 21 | 0 | 0 | 0 | 0 | 0 |  | Vlastní | Indiv | 3.38 | 0.14 |  | Práce | Běžná |  |  |  | POL1_7
|  | vodorovně do 100 m | [25 empty] | POP
31 | 998721101R00 | Přesun hmot pro vnitřní kanalizaci v objektech výšky do 6 m | t | 0.04171 |  | 0 |  | 0 |  | 0 | 21 | 0 | 0 | 0 | 0 | 0 |  | Vlastní | Indiv | 1.47 | 0.06 |  | Práce | Běžná |  |  |  | POL1_7
|  | 50 m vodorovně, měřeno od těžiště půdorysné plochy skládky do těžiště půdorysné plochy objektu | [25 empty] | POP
Díl: | 722 | Vnitřní vodovod |  |  |  | 0 |  | 0 |  | 0 |  | 0 |  | 0.04 |  | 0.04 |  |  |  |  | 40.86 | [6 empty] | DIL
32 | 722172741R00 | Potrubí z plastických hmot z trub PP-RCT, D 16 mm, s 2,2 mm, S 3,2, polyfúzně svařované, bez zednických výpomocí | m | 8.8 |  | 0 |  | 0 |  | 0 | 21 | 0 | 0.00037 | 0 | 0 | 0 |  | Vlastní | Indiv | 0.258 | 2.27 |  | Práce | Běžná |  |  |  | POL1_
|  | včetně tvarovek, bez zednických výpomocí | [25 empty] | POP
|  | Potrubí včetně tvarovek a pomocného lešení o výšce podlahy do 1900 mm a pro zatížení do 1,5 kPa. | [25 empty] | POP
|  | 8 |  | 8 | [23 empty] | VV | 0
|  | Koeficient : 0,1 |  | 0.8 | [23 empty] | VV | 4
33 | 722172742R00 | Potrubí z plastických hmot z trub PP-RCT, D 20 mm, s 2,3 mm, S 3,2, polyfúzně svařované, bez zednických výpomocí | m | 49.643 |  | 0 |  | 0 |  | 0 | 21 | 0 | 0.0004 | 0.02 | 0 | 0 |  | Vlastní | Indiv | 0.258 | 12.81 |  | Práce | Běžná |  |  |  | POL1_
|  | včetně tvarovek, bez zednických výpomocí | [25 empty] | POP
|  | Potrubí včetně tvarovek a pomocného lešení o výšce podlahy do 1900 mm a pro zatížení do 1,5 kPa. | [25 empty] | POP
|  | 45,13 |  | 45.13 | [23 empty] | VV | 0
|  | Koeficient : 0,1 |  | 4.51 | [23 empty] | VV | 4
34 | 722172743R00 | Potrubí z plastických hmot z trub PP-RCT, D 25 mm, s 2,8 mm, S 3,2, polyfúzně svařované, bez zednických výpomocí | m | 40.7 |  | 0 |  | 0 |  | 0 | 21 | 0 | 0.00048 | 0.02 | 0 | 0 |  | Vlastní | Indiv | 0.2789 | 11.35 |  | Práce | Běžná |  |  |  | POL1_
|  | včetně tvarovek, bez zednických výpomocí | [25 empty] | POP
|  | Potrubí včetně tvarovek a pomocného lešení o výšce podlahy do 1900 mm a pro zatížení do 1,5 kPa. | [25 empty] | POP
|  | 37 |  | 37 | [23 empty] | VV | 0
|  | Koeficient : 0,1 |  | 3.7 | [23 empty] | VV | 4
35 | 722280106R00 | Tlaková zkouška vodovodního potrubí do DN 32 | m | 99.143 |  | 0 |  | 0 |  | 0 | 21 | 0 | 0 | 0 | 0 | 0 |  | Vlastní | Indiv | 0.029 | 2.88 |  | Práce | Běžná |  |  |  | POL1_
|  | Včetně dodávky vody, uzavření a zabezpečení konců potrubí. | [25 empty] | POP
36 | 722290234R00 | Proplach a dezinfekce vodovodního potrubí do DN 80 | m | 99.143 |  | 0 |  | 0 |  | 0 | 21 | 0 | 1e-05 | 0 | 0 | 0 |  | Vlastní | Indiv | 0.062 | 6.15 |  | Práce | Běžná |  |  |  | POL1_
|  | Včetně dodání desinfekčního prostředku. | [25 empty] | POP
37 | 733170801R00 | Demontáž potrubí z plastových trubek do D 25 mm | m | 87 |  | 0 |  | 0 |  | 0 | 21 | 0 | 0 | 0 | 0.0005 | 0.04 |  | Vlastní | Indiv | 0.05 | 4.35 |  | Práce | Běžná |  |  |  | POL1_
38 | 734209114R00 | Montáž závitové armatury se dvěma závity, G 3/4", bez dodávky materiálu | kus | 4 |  | 0 |  | 0 |  | 0 | 21 | 0 | 0 | 0 | 0 | 0 |  | Vlastní | Indiv | 0.21 | 0.84 |  | Práce | Běžná |  |  |  | POL1_
39 | R001 | Napojení na stávající rozvod - vodovod vnitřní | ks | 6 |  | 0 |  | 0 |  | 0 | 21 | 0 | 0 | 0 | 0 | 0 |  | Vlastní | Indiv | 0 | 0 |  | Práce | Běžná |  |  |  | POL1_
|  | Napojení na stávající rozvody TV, SV, Cir | [25 empty] | POP
40 | 286550901R | Kohout uzavírací kulový, nerozebíratelný; pro vodovod, pro pitnou vodu; DN 20,0 mm; médium voda; ovládání páčka; l = 65,0 mm | kus | 8 |  | 0 |  | 0 |  | 0 | 21 | 0 | 0.00012 | 0 | 0 | 0 |  | Vlastní | Indiv | 0 | 0 |  | Specifikace | Běžná |  |  |  | POL3_
41 | 722290821R00 | Vnitrostaveništní přemístění vybouraných hmot svislé, v objektech výšky do 6m | t | 0.0446 |  | 0 |  | 0 |  | 0 | 21 | 0 | 0 | 0 | 0 | 0 |  | Vlastní | Indiv | 3.38 | 0.15 |  | Práce | Běžná |  |  |  | POL1_7
|  | vodorovně do 100 m, | [25 empty] | POP
42 | 998722101R00 | Přesun hmot pro vnitřní vodovod v objektech výšky do 6 m | t | 0.0446 |  | 0 |  | 0 |  | 0 | 21 | 0 | 0 | 0 | 0 | 0 |  | Vlastní | Indiv | 1.327 | 0.06 |  | Práce | Běžná |  |  |  | POL1_7
|  | vodorovně do 50 m | [25 empty] | POP
Díl: | 725 | Zařizovací předměty |  |  |  | 0 |  | 0 |  | 0 |  | 0 |  | 0 |  | 0.06 |  |  |  |  | 9.51 | [6 empty] | DIL
43 | 725820801R00 | Demontáž baterií nástěnných do G 3/4" | soubor | 19 |  | 0 |  | 0 |  | 0 | 21 | 0 | 0 | 0 | 0.00156 | 0.03 |  | Vlastní | Indiv | 0.22 | 4.18 |  | Práce | Běžná |  |  |  | POL1_
44 | 725840850R00 | Demontáž baterií sprchových diferenciálních G 3/4x1 | kus | 12 |  | 0 |  | 0 |  | 0 | 21 | 0 | 0 | 0 | 0.00225 | 0.03 |  | Vlastní | Indiv | 0.407 | 4.88 |  | Práce | Běžná |  |  |  | POL1_
45 | 725590811R00 | Vnitrostaveništní přemístění vybouraných hmot svislé, v objektech výšky do 6m | t | 0.14235 |  | 0 |  | 0 |  | 0 | 21 | 0 | 0 | 0 | 0 | 0 |  | Vlastní | Indiv | 3.17 | 0.45 |  | Práce | Běžná |  |  |  | POL1_7
|  | vodorovně do 100 m, | [25 empty] | POP
Díl: | ON | Ostatní náklady |  |  |  | 0 |  | 0 |  | 0 |  | 0 |  | 0 |  | 0 |  |  |  |  | 10 | [6 empty] | DIL
46 | 909 R00 | Hzs-nezmeritelne stavebni prace | h | 10 |  | 0 |  | 0 |  | 0 | 21 | 0 | 0 | 0 | 0 | 0 |  | Vlastní | Indiv | 1 | 10 |  | Práce | Běžná |  |  |  | POL1_
[26 empty] | 12 | 21 | DPH
| Celkem |  |  |  |  | 0 | [19 empty] | 0 | 0 | SUM
END
Note on S6: Jedná se o informaci, zda se jedná o položku, která je do rozpočtu zadána z cenové soustavy RTS, nebo vlastní.
Note on T6: Jedná se o název CÚ, která je zadána u položky rozpočtu

## SO 01 04 Pol
Položkový soupis prací a dodávek | [27 empty] | #TypZaznamu#
S: | P-04-2026 | Rekonstrukce šaten a sprch v tělocvičně, ZŠ Újezd u Brna | [25 empty] | STA
O: | SO 01 | Rekonstrukce šaten a sprch v tělocvičně | [22 empty] | STA |  |  | OBJ
R: | 04 | Vytápění | [25 empty] | ROZ
P.č. | Číslo položky | Název položky | MJ | Množství | Cena / MJ | Celkem | Dodávka | Dodávka celk. | Montáž | Montáž celk. | DPH | Cena s DPH | Hmotnost / MJ | Hmotnost celk.(t) | Dem. hmotnost / MJ | Dem. hmotnost celk.(t) | Ceník | Cen. soustava / platnost | Cenová úroveň | Nhod / MJ | Nhod celk. | Dodavatel | Typ položky | Stav položky
Díl: | 733 | Rozvod potrubí |  |  |  | 0 |  | 0 |  | 0 |  | 0 |  | 0.06 |  | 0.01 |  |  |  |  | 6.74 | [6 empty] | DIL
1 | 723120203R00 | Potrubí z trubek černých závitových svařovaných DN 20 | m | 4 |  | 0 |  | 0 |  | 0 | 21 | 0 | 0.0145 | 0.06 | 0 | 0 |  | Vlastní | Indiv | 0.784 | 3.14 |  | Práce | Běžná |  |  |  | POL1_
|  | bezešvých ČSN 42 0250 a běžných ČSN 42 5710 - jakost 11353.0, | [25 empty] | POP
|  | Potrubí včetně tvarovek a zednických výpomocí. | [25 empty] | POP
|  | Včetně pomocného lešení o výšce podlahy do 1900 mm a pro zatížení do 1,5 kPa. | [25 empty] | POP
2 | 733113114R00 | Potrubí z trubek závitových příplatek k ceně za zhotovení přípojky z ocelových trubek závitových, , , DN 20 | kus | 8 |  | 0 |  | 0 |  | 0 | 21 | 0 | 0 | 0 | 0 | 0 |  | Vlastní | Indiv | 0.35 | 2.8 |  | Práce | Běžná |  |  |  | POL1_
3 | 733110806R00 | Demontáž potrubí z ocelových trubek závitových přes 15 do DN 32 | m | 4 |  | 0 |  | 0 |  | 0 | 21 | 0 | 2e-05 | 0 | 0.0032 | 0.01 |  | Vlastní | Indiv | 0.053 | 0.21 |  | Práce | Běžná |  |  |  | POL1_
4 | 733190106R00 | Tlaková zkouška potrubí ocelových závitových, plastových, měděných do DN 32 | m | 21 |  | 0 |  | 0 |  | 0 | 21 | 0 | 0 | 0 | 0 | 0 |  | Vlastní | Indiv | 0.018 | 0.38 |  | Práce | Běžná |  |  |  | POL1_
|  | Včetně dodávky vody, uzavření a zabezpečení konců potrubí. | [25 empty] | POP
5 | 998733101R00 | Přesun hmot pro rozvody potrubí v objektech výšky do 6 m | t | 0.05808 |  | 0 |  | 0 |  | 0 | 21 | 0 | 0 | 0 | 0 | 0 |  | Vlastní | Indiv | 3.563 | 0.21 |  | Práce | Běžná |  |  |  | POL1_7
Díl: | 734 | Armatury |  |  |  | 0 |  | 0 |  | 0 |  | 0 |  | 0 |  | 0 |  |  |  |  | 1.66 | [6 empty] | DIL
6 | 734209114R00 | Montáž závitové armatury se dvěma závity, G 3/4", bez dodávky materiálu | kus | 8 |  | 0 |  | 0 |  | 0 | 21 | 0 | 0 | 0 | 0 | 0 |  | Vlastní | Indiv | 0.206 | 1.65 |  | Práce | Běžná |  |  |  | POL1_
7 | 55113433.AR | Kohout kulový plnoprůtokový; PN 42; 3/4 "; ovládání páčka | kus | 8 |  | 0 |  | 0 |  | 0 | 21 | 0 | 0.00038 | 0 | 0 | 0 |  | Vlastní | Indiv | 0 | 0 |  | Specifikace | Běžná |  |  |  | POL3_
8 | 998734101R00 | Přesun hmot pro armatury v objektech výšky do 6 m | t | 0.00304 |  | 0 |  | 0 |  | 0 | 21 | 0 | 0 | 0 | 0 | 0 |  | Vlastní | Indiv | 2.58 | 0.01 |  | Práce | Běžná |  |  |  | POL1_7
Díl: | 735 | Otopná tělesa |  |  |  | 0 |  | 0 |  | 0 |  | 0 |  | 0 |  | 0.07 |  |  |  |  | 2.68 | [6 empty] | DIL
9 | 735291800R00 | Demontáž konzol nebo držáků otopných těles, registrů, konvektorů do odpadu | kus | 4 |  | 0 |  | 0 |  | 0 | 21 | 0 | 1e-05 | 0 | 0.00075 | 0 |  | Vlastní | Indiv | 0.029 | 0.12 |  | Práce | Běžná |  |  |  | POL1_
|  | otopných těles, registrů, konvektorů do odpadu | [25 empty] | POP
10 | R.ÚT.006 | Montáž motorické žaluzie | ks | 4 |  | 0 |  | 0 |  | 0 | 21 | 0 | 0 | 0 | 0 | 0 |  | Vlastní | Indiv | 0 | 0 |  | Práce | Běžná |  |  |  | POL1_
11 | R735121810R00 | Demontáž stávajících teplovzdušných jednotek | m2 | 7 |  | 0 |  | 0 |  | 0 | 21 | 0 | 0 | 0 | 0.01057 | 0.07 |  | Vlastní | Indiv | 0.08 | 0.56 |  | Práce | Běžná |  |  |  | POL1_
12 | R735169211R00 | Montáž teplovzdušné jednotky v parapetním provedení | soubor | 4 |  | 0 |  | 0 |  | 0 | 21 | 0 | 0.00014 | 0 | 0 | 0 |  | Vlastní | Indiv | 0.5 | 2 |  | Práce | Běžná |  |  |  | POL1_
13 | 998735201R00 | Přesun hmot pro otopná tělesa v objektech výšky do 6 m | % | 34.727 |  | 0 |  | 0 |  | 0 | 21 | 0 | 0 | 0 | 0 | 0 |  | Vlastní | Indiv | 0 | 0 |  | Práce | Běžná |  |  |  | POL1_7
Díl: | 735.01 | Teplovzdušné jednotky |  |  |  | 0 |  | 0 |  | 0 |  | 0 |  | 0 |  | 0 |  |  |  |  | 0 | [6 empty] | DIL
14 | R.ÚT.001 | Teplovzdušná jednotka v parapetním provedení | ks | 4 |  | 0 |  | 0 |  | 0 | 21 | 0 | 0 | 0 | 0 | 0 |  | Vlastní | Indiv | 0 | 0 |  | Specifikace | Běžná |  |  |  | POL3_
|  | Nástěnná jednotka s krycí skříní (parapetní provedení), vertikální výdech vzduchu. | [25 empty] | POP
|  | Topný výkon 2,94 kW. | [25 empty] | POP
|  | Ventilátor odstředivý, 3-rychlostní ON/OFF motor (230V/1f/50Hz). | [25 empty] | POP
|  | Připojení vody na levé straně. | [25 empty] | POP
|  | Filtrace integrovaný polypropylenový vzduchový filtr. | [25 empty] | POP
15 | R.ÚT.002 | Motorizovaná žaluziová klapka | ks | 4 |  | 0 |  | 0 |  | 0 | 21 | 0 | 0 | 0 | 0 | 0 |  | Vlastní | Indiv | 0 | 0 |  | Specifikace | Běžná |  |  |  | POL3_
|  | Motorizovaná žaluziová klapka | [25 empty] | POP
|  | 24V AC (Včetně trafa 230V/24V) | [25 empty] | POP
|  | Krytí IP54 | [25 empty] | POP
16 | R.ÚT.005 | Pár podpěrných nožek s přední mřížkou, velikost 5-6 | ks | 4 |  | 0 |  | 0 |  | 0 | 21 | 0 | 0 | 0 | 0 | 0 |  | Vlastní | Indiv | 0 | 0 |  | Specifikace | Běžná |  |  |  | POL3_
Díl: | 783 | Nátěry |  |  |  | 0 |  | 0 |  | 0 |  | 0 |  | 0 |  | 0 |  |  |  |  | 0.35 | [6 empty] | DIL
17 | 783424140R00 | Nátěry potrubí a armatur syntetické potrubí, do DN 50 mm, dvojnásobné se základním nátěrem | m | 4 |  | 0 |  | 0 |  | 0 | 21 | 0 | 7e-05 | 0 | 0 | 0 |  | Vlastní | Indiv | 0.087 | 0.35 |  | Práce | Běžná |  |  |  | POL1_
|  | na vzduchu schnoucí | [25 empty] | POP
Díl: | VN | Vedlejší náklady |  |  |  | 0 |  | 0 |  | 0 |  | 0 |  | 0 |  | 0 |  |  |  |  | 18 | [6 empty] | DIL
18 | R_3049931T00 | Likvidace odpadů staveniště | soubor | 1 |  | 0 |  | 0 |  | 0 | 21 | 0 | 0 | 0 | 0 | 0 |  | Vlastní | Indiv | 0 | 0 |  | Práce | Běžná |  |  |  | POL1_1
19 | R_3049933T00 | Pravidelný úklid staveniště vč.závěrečného úklidu | soubor | 1 |  | 0 |  | 0 |  | 0 | 21 | 0 | 0 | 0 | 0 | 0 |  | Vlastní | Indiv | 0 | 0 |  | Práce | Běžná |  |  |  | POL1_1
20 | R909 R01 | Hzs-vyplachnutí a napuštění soustavy | h | 2 |  | 0 |  | 0 |  | 0 | 21 | 0 | 0 | 0 | 0 | 0 |  | Vlastní | Indiv | 1 | 2 |  | Práce | Běžná |  |  |  | POL1_
21 | R99906 | Zaškolení obsluhy včetně manuálu provozu a poučení | h | 3 |  | 0 |  | 0 |  | 0 | 21 | 0 | 0 | 0 | 0 | 0 |  | Vlastní | Indiv | 0 | 0 |  | Práce | Běžná |  |  |  | POL1_
22 | 904 R01 | Hzs-zkousky v ramci montaz.praci, Komplexni vyzkouseni | h | 8 |  | 0 |  | 0 |  | 0 | 21 | 0 | 0 | 0 | 0 | 0 |  | Vlastní | Indiv | 1 | 8 |  | HZS | Běžná |  |  |  | POL10_
23 | 904 R02 | Hzs-zkousky v ramci montaz.praci, Topná zkouška | h | 8 |  | 0 |  | 0 |  | 0 | 21 | 0 | 0 | 0 | 0 | 0 |  | Vlastní | Indiv | 1 | 8 |  | HZS | Běžná |  |  |  | POL10_
Díl: | ON | Ostatní náklady |  |  |  | 0 |  | 0 |  | 0 |  | 0 |  | 0 |  | 0 |  |  |  |  | 0 | [6 empty] | DIL
24 | R103 | Náklady na zařízení staveniště | soubor | 1 |  | 0 |  | 0 |  | 0 | 21 | 0 | 0 | 0 | 0 | 0 |  | Vlastní | Indiv | 0 | 0 |  | HZS | Běžná |  |  |  | POL10_
25 | 005241010R | Dokumentace skutečného provedení | Soubor | 1 |  | 0 |  | 0 |  | 0 | 21 | 0 | 0 | 0 | 0 | 0 |  | Vlastní | Indiv | 0 | 0 |  | VRN | Běžná |  |  |  | POL99_8
[26 empty] | 12 | 21 | DPH
| Celkem |  |  |  |  | 0 | [19 empty] | 0 | 0 | SUM
END
Note on S6: Jedná se o informaci, zda se jedná o položku, která je do rozpočtu zadána z cenové soustavy RTS, nebo vlastní.
Note on T6: Jedná se o název CÚ, která je zadána u položky rozpočtu

## SO 01 05 Pol
Položkový soupis prací a dodávek | [27 empty] | #TypZaznamu#
S: | P-04-2026 | Rekonstrukce šaten a sprch v tělocvičně, ZŠ Újezd u Brna | [25 empty] | STA
O: | SO 01 | Rekonstrukce šaten a sprch v tělocvičně | [22 empty] | STA |  |  | OBJ
R: | 05 | Vzduchotechnika | [25 empty] | ROZ
P.č. | Číslo položky | Název položky | MJ | Množství | Cena / MJ | Celkem | Dodávka | Dodávka celk. | Montáž | Montáž celk. | DPH | Cena s DPH | Hmotnost / MJ | Hmotnost celk.(t) | Dem. hmotnost / MJ | Dem. hmotnost celk.(t) | Ceník | Cen. soustava / platnost | Cenová úroveň | Nhod / MJ | Nhod celk. | Dodavatel | Typ položky | Stav položky
Díl: | _1 | Zařízení č. 1 - Podtlakové odvětrání umýváren |  |  |  | 0 |  | 0 |  | 0 |  | 0 |  | 0 |  | 0 |  |  |  |  | 0 | [6 empty] | DIL
1 | 1.01 | Odvodní radiální potrubní ventilátor do kruhového potrubí d= 250 mm, m= 5 kg, D+M | ks | 1 |  | 0 |  | 0 |  | 0 | 21 | 0 | 0 | 0 | 0 | 0 |  | Vlastní | Indiv | 0 | 0 |  | Specifikace | Běžná |  |  |  | POL3_0
|  | Externí dispoziční tlak ventilátoru 120 Pa při průtoku 650 m3/h. | [25 empty] | POP
|  | Včetně 2ks pružné manžety d=250 mm. Včetně nástěnného hygrostatu. | [25 empty] | POP
|  | Viz výkres číslo: D.1.2.4c-02 Půdorys a pohledy 1.NP | [25 empty] | POP
2 | 1.01a | Uzavírací klapka těsná d= 250, se servopohonem 230V s havarijní funkcí, ovládáná ON/OFF, D+M | ks | 1 |  | 0 |  | 0 |  | 0 | 21 | 0 | 0 | 0 | 0 | 0 |  | Vlastní | Indiv | 0 | 0 |  | Specifikace | Běžná |  |  |  | POL3_0
|  | Viz výkres číslo: D.1.2.4c-02 Půdorys a pohledy 1.NP | [25 empty] | POP
3 | 1.02 | Odvodní radiální potrubní ventilátor do kruhového potrubí d= 250 mm, m= 5 kg, D+M | ks | 1 |  | 0 |  | 0 |  | 0 | 21 | 0 | 0 | 0 | 0 | 0 |  | Vlastní | Indiv | 0 | 0 |  | Specifikace | Běžná |  |  |  | POL3_0
|  | Externí dispoziční tlak ventilátoru 120 Pa při průtoku 650 m3/h. | [25 empty] | POP
|  | Včetně 2ks pružné manžety d=250 mm. Včetně nástěnného hygrostatu. | [25 empty] | POP
|  | Viz výkres číslo: D.1.2.4c-02 Půdorys a pohledy 1.NP | [25 empty] | POP
4 | 1.02a | Uzavírací klapka těsná d= 250, se servopohonem 230V s havarijní funkcí, ovládáná ON/OFF, D+M | ks | 1 |  | 0 |  | 0 |  | 0 | 21 | 0 | 0 | 0 | 0 | 0 |  | Vlastní | Indiv | 0 | 0 |  | Specifikace | Běžná |  |  |  | POL3_0
|  | Viz výkres číslo: D.1.2.4c-02 Půdorys a pohledy 1.NP | [25 empty] | POP
5 | 1.03 | Vnější záslepka s odvodem kondenzátu d=160 mm, napojení kondenzátu DN16, D+M | ks | 1 |  | 0 |  | 0 |  | 0 | 21 | 0 | 0 | 0 | 0 | 0 |  | Vlastní | Indiv | 0 | 0 |  | Práce | Běžná |  |  |  | POL1_1
|  | Viz výkres číslo: D.1.2.4c-02 Půdorys a pohledy 1.NP | [25 empty] | POP
6 | 1.04 | Tlumič hluku kruhový d=250 mm, délka=900 mm, pozink., D+M | ks | 2 |  | 0 |  | 0 |  | 0 | 21 | 0 | 0 | 0 | 0 | 0 |  | Vlastní | Indiv | 0 | 0 |  | Specifikace | Běžná |  |  |  | POL3_0
|  | Viz výkres číslo: D.1.2.4c-02 Půdorys a pohledy 1.NP | [25 empty] | POP
7 | 1.05 | Tlumič hluku kruhový d=250 mm, délka=600 mm, pozink., D+M | ks | 2 |  | 0 |  | 0 |  | 0 | 21 | 0 | 0 | 0 | 0 | 0 |  | Vlastní | Indiv | 0 | 0 |  | Specifikace | Běžná |  |  |  | POL3_0
|  | Viz výkres číslo: D.1.2.4c-02 Půdorys a pohledy 1.NP | [25 empty] | POP
8 | 1.06 | Vyústka obdélníková odvodní komfortní 1-řadá do kruhového potrubí 625 x 75, regulace R1, lamely, horizontální, pozink., D+M | ks | 8 |  | 0 |  | 0 |  | 0 | 21 | 0 | 0 | 0 | 0 | 0 |  | Vlastní | Indiv | 0 | 0 |  | Specifikace | Běžná |  |  |  | POL3_0
|  | Viz výkres číslo: D.1.2.4c-02 Půdorys a pohledy 1.NP | [25 empty] | POP
9 | 1.07 | Regulační klapka těsná kruhová d=250, ovl. ruční, D+M | ks | 2 |  | 0 |  | 0 |  | 0 | 21 | 0 | 0 | 0 | 0 | 0 |  | Vlastní | Indiv | 0 | 0 |  | Specifikace | Běžná |  |  |  | POL3_0
|  | Viz výkres číslo: D.1.2.4c-02 Půdorys a pohledy 1.NP | [25 empty] | POP
10 | 1.08 | Regulační klapka těsná kruhová d=160, ovl. ruční, D+M | ks | 2 |  | 0 |  | 0 |  | 0 | 21 | 0 | 0 | 0 | 0 | 0 |  | Vlastní | Indiv | 0 | 0 |  | Specifikace | Běžná |  |  |  | POL3_0
|  | Viz výkres číslo: D.1.2.4c-02 Půdorys a pohledy 1.NP | [25 empty] | POP
11 | 1.09 | Čtyřhranné ocel. potrubí sk. I třídy těsnosti B, D+M | m2 | 2 |  | 0 |  | 0 |  | 0 | 21 | 0 | 0 | 0 | 0 | 0 |  | Vlastní | Indiv | 0 | 0 |  | Specifikace | Běžná |  |  |  | POL3_0
|  | Viz výkres číslo: D.1.2.4c-02 Půdorys a pohledy 1.NP | [25 empty] | POP
12 | 1.10 | Kruhové ocel. potrubí sk. I třídy těsnosti B, D+M | m2 | 23 |  | 0 |  | 0 |  | 0 | 21 | 0 | 0 | 0 | 0 | 0 |  | Vlastní | Indiv | 0 | 0 |  | Specifikace | Běžná |  |  |  | POL3_0
|  | Viz výkres číslo: D.1.2.4c-02 Půdorys a pohledy 1.NP | [25 empty] | POP
13 | 1.11 | Tvrzená, nenasákavá protihluková izolace tl. 6 cm - iz. deskami nebo pásy, D+M | m2 | 8 |  | 0 |  | 0 |  | 0 | 21 | 0 | 0 | 0 | 0 | 0 |  | Vlastní | Indiv | 0 | 0 |  | Specifikace | Běžná |  |  |  | POL3_0
|  | s Al. polepem přip. na trny, přelepení spojů Al. páskou | [25 empty] | POP
|  | Viz výkres číslo: D.1.2.4c-02 Půdorys a pohledy 1.NP | [25 empty] | POP
14 | 1.100 | Demontáž stávajícího odvodního ventilátoru, včetně demontáže závěsů, včetně odvozu a ekologické, likvidace. | ks | 2 |  | 0 |  | 0 |  | 0 | 21 | 0 | 0 | 0 | 0 | 0 |  | Vlastní | Indiv | 0 | 0 |  | Práce | Běžná |  |  |  | POL1_1
|  | Silové odpojení ventilátoru a s tím spojené úkony jsou dodávkou profese silnoproud viz TZ. | [25 empty] | POP
|  | Viz výkres číslo: D.1.2.4c-03 Půdorys a pohledy 1.NP demontáže | [25 empty] | POP
15 | 1.101 | Demontáž stávajícího VZT potrubí, včetně izolací, závěsů potrubních a koncových elementů, včetně, odvozu a ekologické likvidace. | m2 | 15 |  | 0 |  | 0 |  | 0 | 21 | 0 | 0 | 0 | 0 | 0 |  | Vlastní | Indiv | 0 | 0 |  | Práce | Běžná |  |  |  | POL1_1
|  | Viz výkres číslo: D.1.2.4c-03 Půdorys a pohledy 1.NP demontáže | [25 empty] | POP
16 | 1.200 | Montážní materiál k z.č. 1 | kg | 20 |  | 0 |  | 0 |  | 0 | 21 | 0 | 0 | 0 | 0 | 0 |  | Vlastní | Indiv | 0 | 0 |  | Specifikace | Běžná |  |  |  | POL3_0
17 | 1.201 | Zaregulování z.č. 1, koordinace s profesí silnoproud | hod | 10 |  | 0 |  | 0 |  | 0 | 21 | 0 | 0 | 0 | 0 | 0 |  | Vlastní | Indiv | 0 | 0 |  | Práce | Běžná |  |  |  | POL1_1
18 | 1.202 | Dopravné (doprava na staveniště a vnitrostaveništní doprava, % z ceny materiálu) | % | 3.6 |  | 0 |  | 0 |  | 0 | 21 | 0 | 0 | 0 | 0 | 0 |  | Vlastní | Indiv | 0 | 0 |  | Specifikace | Běžná |  |  |  | POL3_0
19 | 1.203 | Přesun hmot (% z ceny montáže) | % | 10 |  | 0 |  | 0 |  | 0 | 21 | 0 | 0 | 0 | 0 | 0 |  | Vlastní | Indiv | 0 | 0 |  | Práce | Běžná |  |  |  | POL1_1
20 | 1.204 | Inženýrská koordinační činnost | hod | 5 |  | 0 |  | 0 |  | 0 | 21 | 0 | 0 | 0 | 0 | 0 |  | Vlastní | Indiv | 0 | 0 |  | Práce | Běžná |  |  |  | POL1_1
21 | 1.208 | Komplexní zkoušky, uvedení do provozu | hod | 5 |  | 0 |  | 0 |  | 0 | 21 | 0 | 0 | 0 | 0 | 0 |  | Vlastní | Indiv | 0 | 0 |  | Práce | Běžná |  |  |  | POL1_1
22 | 1.209 | Finální provozní zkoušky v délce minimálně 1 týdne bezporuchového provozu v automatickém režimu při, výchozím nastavení zhotovitelem | hod | 5 |  | 0 |  | 0 |  | 0 | 21 | 0 | 0 | 0 | 0 | 0 |  | Vlastní | Indiv | 0 | 0 |  | Práce | Běžná |  |  |  | POL1_1
23 | 1.210 | Zaškolení obsluhy | hod | 1 |  | 0 |  | 0 |  | 0 | 21 | 0 | 0 | 0 | 0 | 0 |  | Vlastní | Indiv | 0 | 0 |  | Práce | Běžná |  |  |  | POL1_1
24 | 1.211 | Čištění a desinfekce VZT zařízení | hod | 2 |  | 0 |  | 0 |  | 0 | 21 | 0 | 0 | 0 | 0 | 0 |  | Vlastní | Indiv | 0 | 0 |  | Práce | Běžná |  |  |  | POL1_1
25 | 1.212 | Dílenská a dodavatelská dokumentace | ks | 1 |  | 0 |  | 0 |  | 0 | 21 | 0 | 0 | 0 | 0 | 0 |  | Vlastní | Indiv | 0 | 0 |  | Specifikace | Běžná |  |  |  | POL3_0
26 | 1.213 | PD skutečného provedení | ks | 1 |  | 0 |  | 0 |  | 0 | 21 | 0 | 0 | 0 | 0 | 0 |  | Vlastní | Indiv | 0 | 0 |  | Specifikace | Běžná |  |  |  | POL3_0
27 | 1.214 | Vypracování provozního řádu | ks | 1 |  | 0 |  | 0 |  | 0 | 21 | 0 | 0 | 0 | 0 | 0 |  | Vlastní | Indiv | 0 | 0 |  | Specifikace | Běžná |  |  |  | POL3_0
Díl: | _2 | Zařízení č. 2 - Příprava pro napojení čerstvovzdušných jednotek |  |  |  | 0 |  | 0 |  | 0 |  | 0 |  | 0 |  | 0 |  |  |  |  | 0 | [6 empty] | DIL
28 | 2.01 | Pozinkovaná protidešťová žaluzie, široké lamely se sítem a rámečkem, 500 x 200 mm, D+M | ks | 4 |  | 0 |  | 0 |  | 0 | 21 | 0 | 0 | 0 | 0 | 0 |  | Vlastní | Indiv | 0 | 0 |  | Specifikace | Běžná |  |  |  | POL3_0
|  | RAL dle arch.-stav. řešení - nutné vzorkování | [25 empty] | POP
|  | Viz výkres číslo: D.1.2.4c-02 Půdorys a pohledy 1.NP | [25 empty] | POP
29 | 2.02 | Čtyřhranné ocel. potrubí sk. I třídy těsnosti B, D+M | m2 | 5 |  | 0 |  | 0 |  | 0 | 21 | 0 | 0 | 0 | 0 | 0 |  | Vlastní | Indiv | 0 | 0 |  | Specifikace | Běžná |  |  |  | POL3_0
|  | Viz výkres číslo: D.1.2.4c-02 Půdorys a pohledy 1.NP | [25 empty] | POP
30 | 2.03 | Tvrzená, nenasákavá protihluková izolace tl. 6 cm - iz. deskami nebo pásy, D+M | m2 | 6 |  | 0 |  | 0 |  | 0 | 21 | 0 | 0 | 0 | 0 | 0 |  | Vlastní | Indiv | 0 | 0 |  | Specifikace | Běžná |  |  |  | POL3_0
|  | s Al. polepem přip. na trny, přelepení spojů Al. páskou | [25 empty] | POP
|  | Viz výkres číslo: D.1.2.4c-02 Půdorys a pohledy 1.NP | [25 empty] | POP
31 | 2.200 | Montážní materiál k z.č. 2 | kg | 10 |  | 0 |  | 0 |  | 0 | 21 | 0 | 0 | 0 | 0 | 0 |  | Vlastní | Indiv | 0 | 0 |  | Specifikace | Běžná |  |  |  | POL3_0
32 | 2.201 | Dopravné (doprava na staveniště a vnitrostaveništní doprava, % z ceny materiálu) | % | 3.6 |  | 0 |  | 0 |  | 0 | 21 | 0 | 0 | 0 | 0 | 0 |  | Vlastní | Indiv | 0 | 0 |  | Specifikace | Běžná |  |  |  | POL3_0
33 | 2.202 | Přesun hmot (% z ceny montáže) | % | 10 |  | 0 |  | 0 |  | 0 | 21 | 0 | 0 | 0 | 0 | 0 |  | Vlastní | Indiv | 0 | 0 |  | Práce | Běžná |  |  |  | POL1_1
34 | 2.203 | Inženýrská koordinační činnost | hod | 2 |  | 0 |  | 0 |  | 0 | 21 | 0 | 0 | 0 | 0 | 0 |  | Vlastní | Indiv | 0 | 0 |  | Práce | Běžná |  |  |  | POL1_1
35 | 2.204 | Čištění a desinfekce VZT zařízení | hod | 1 |  | 0 |  | 0 |  | 0 | 21 | 0 | 0 | 0 | 0 | 0 |  | Vlastní | Indiv | 0 | 0 |  | Práce | Běžná |  |  |  | POL1_1
36 | 2.205 | PD skutečného provedení | ks | 1 |  | 0 |  | 0 |  | 0 | 21 | 0 | 0 | 0 | 0 | 0 |  | Vlastní | Indiv | 0 | 0 |  | Specifikace | Běžná |  |  |  | POL3_0
[26 empty] | 12 | 21 | DPH
| Celkem |  |  |  |  | 0 | [19 empty] | 0 | 0 | SUM
END
Note on S6: Jedná se o informaci, zda se jedná o položku, která je do rozpočtu zadána z cenové soustavy RTS, nebo vlastní.
Note on T6: Jedná se o název CÚ, která je zadána u položky rozpočtu