## Pokyny pro vyplnění
Pokyny pro vyplnění
Ve všech listech tohoto souboru můžete měnit pouze buňky s modrým pozadím. Jedná se o tyto údaje : - údaje o firmě - jednotkové ceny položek zadané na maximálně dvě desetinná místa

## Stavba
#RTSROZP# | Soupis stavebních prací, dodávek a služeb
| Stavba: |  | P-03-2026 | Stavební úpravy objektu Komenského 77, Újezd u Brna
| Zadavatel | [5 empty] | IČO:
DIČ:
| Projektant: | [5 empty] | IČO:
DIČ:
| Zhotovitel: | [5 empty] | IČO:
DIČ:
Vypracoval:
| Rozpis ceny | [6 empty] | Celkem
HSV | HSV | [6 empty] | 0
PSV | PSV | [6 empty] | 0
MON | MON | [6 empty] | 0
VN | Vedlejší náklady | [6 empty] | 0
ON | Ostatní náklady | [6 empty] | 0
| Celkem | [6 empty] | 0
Rekapitulace daní
0 | Základ pro sníženou DPH |  |  | 12 | % | 0 |  |  | CZK
0 | Snížená DPH |  |  | 12 | % | 0 |  |  | CZK
0 | Základ pro základní DPH |  |  | 21 | % | 0 |  |  | CZK
0 | Základní DPH |  |  | 21 | % | 0 |  |  | CZK
0 | Zaokrouhlení |  |  |  |  | 0 |  |  | CZK
| Cena celkem bez DPH |  |  |  |  | 0 |  |  | CZK
0 | Cena celkem s DPH |  |  |  |  | 0 |  |  | CZK
|  | v |  |  | dne
|  |  | Za zhotovitele |  |  |  | Za objednatele
Rekapitulace dílčích částí
#CASTI>> | Číslo | Název |  |  | Základ pro sníženou DPH | Základ pro základní DPH | DPH celkem | Cena celkem | %
1 | Stavba |  |  |  | 0 | 0 | 0 | 0
2 |  | Stavební objekt |  |  |  |  | 0
2 | SO 01 | Komenského 77, Újezd u Brna |  |  | 0 | 0 | 0 | 0
3 | 01 | Architektonicko stavební řešení |  |  | 0 | 0 | 0 | 0
3 | 01 | ZTI |  |  | 0 | 0 | 0 | 0
3 | 02 | Silnoproud |  |  | 0 | 0 | 0 | 0
| Celkem za stavbu |  |  |  | 0 | 0 | 0 | 0 | 0
#POPS | Popis stavby: P-03-2026 - Stavební úpravy objektu Komenského 77, Újezd u Brna
#POPO | Popis objektu: SO 01 - Komenského 77, Újezd u Brna
#POPR | Popis rozpočtu: 01 - Architektonicko stavební řešení
#POPR | Popis rozpočtu: 01 - ZTI
#POPR | Popis rozpočtu: 02 - Silnoproud
Rekapitulace dílů
| Číslo | Název |  |  | Typ dílu |  |  | Celkem | %
| 2 | Základy a zvláštní zakládání |  |  | HSV |  |  | 0
| 3 | Svislé a kompletní konstrukce |  |  | HSV |  |  | 0
| 416 | Podhledy a mezistropy montované lehké |  |  | HSV |  |  | 0
| 61 | Úpravy povrchů vnitřní |  |  | HSV |  |  | 0
| 63 | Podlahy a podlahové konstrukce |  |  | HSV |  |  | 0
| 64 | Výplně otvorů |  |  | HSV |  |  | 0
| 94 | Lešení a stavební výtahy |  |  | HSV |  |  | 0
| 95 | Dokončovací konstrukce na pozemních stavbách |  |  | HSV |  |  | 0
| 954 | Opláštění konstrukcí sádrokartonovými deskami |  |  | HSV |  |  | 0
| 96 | Bourání konstrukcí |  |  | HSV |  |  | 0
| 99 | Staveništní přesun hmot |  |  | HSV |  |  | 0
| D | Dřez |  |  | HSV |  |  | 0
| U | Umyvadlo |  |  | HSV |  |  | 0
| WC | WC |  |  | HSV |  |  | 0
| 711 | Izolace proti vodě |  |  | PSV |  |  | 0
| 713 | Izolace tepelné |  |  | PSV |  |  | 0
| 721 | Vnitřní kanalizace |  |  | PSV |  |  | 0
| 721.1 | Vnitřní kanalizace - demontáž |  |  | PSV |  |  | 0
| 722 | Vnitřní vodovod |  |  | PSV |  |  | 0
| 722.1 | Vnitřní vodovod - demontáže |  |  | PSV |  |  | 0
| 725 | Zařizovací předměty |  |  | PSV |  |  | 0
| 728 | Vzduchotechnika |  |  | PSV |  |  | 0
| 735 | Otopná tělesa |  |  | PSV |  |  | 0
| 766 | Konstrukce truhlářské, okna a dveře |  |  | PSV |  |  | 0
| 767 | Konstrukce zámečnické |  |  | PSV |  |  | 0
| 771 | Podlahy z dlaždic a obklady |  |  | PSV |  |  | 0
| 776 | Podlahy a stěny povlakové |  |  | PSV |  |  | 0
| 781 | Obklady keramické |  |  | PSV |  |  | 0
| 783 | Nátěry |  |  | PSV |  |  | 0
| 784 | Malby |  |  | PSV |  |  | 0
| M21 | Elektromontáže |  |  | MON |  |  | 0
| M33 | Montáže dopravních zařízení a vah-výtahy |  |  | MON |  |  | 0
| D96 | Přesuny suti a vybouraných hmot |  |  | PSU |  |  | 0
| VN | Vedlejší náklady |  |  | VN |  |  | 0
| ON | Ostatní náklady |  |  | ON |  |  | 0
| Cena celkem | [6 empty] | 0 | 0
Note on D11: Název
Note on I11: IČO
Note on D12: Ulice
Note on I12: DIČ
Note on D13: PSČ
Note on E13: Místo

## VzorPolozky (hidden)
Položkový rozpočet
S:
O:
R:

## SO 01 01 Pol
Položkový soupis prací a dodávek | [27 empty] | #TypZaznamu#
S: | P-03-2026 | Stavební úpravy objektu Komenského 77, Újezd u Brna | [25 empty] | STA
O: | SO 01 | Komenského 77, Újezd u Brna | [22 empty] | STA |  |  | OBJ
R: | 01 | Architektonicko stavební řešení | [25 empty] | ROZ
P.č. | Číslo položky | Název položky | MJ | Množství | Cena / MJ | Celkem | Dodávka | Dodávka celk. | Montáž | Montáž celk. | DPH | Cena s DPH | Hmotnost / MJ | Hmotnost celk.(t) | Dem. hmotnost / MJ | Dem. hmotnost celk.(t) | Ceník | Cen. soustava / platnost | Cenová úroveň | Nhod / MJ | Nhod celk. | Dodavatel | Typ položky | Stav položky
Díl: | 2 | Základy a zvláštní zakládání |  |  |  | 0 |  | 0 |  | 0 |  | 0 |  | 1.32 |  | 0 |  |  |  |  | 0.25 | [6 empty] | DIL
1 | 273313511R00 | Beton základových desek prostý třídy C 12/15 | m3 | 0.522 |  | 0 |  | 0 |  | 0 | 21 | 0 | 2.525 | 1.32 | 0 | 0 | 801-1 | RTS 25/ II | RTS 25/ II | 0.477 | 0.25 |  | Práce | Běžná |  |  |  | POL1_
|  | dodávka a uložení betonu do připravené konstrukce, | [25 empty] | SPI
|  | požadavek profese ZTI : | [25 empty] | VV | 0
|  | zapravení rýhy pro svodné potrubí v ŽB podkladní desce : 8,7*0,3*0,2 |  | 0.522 | [23 empty] | VV | 0
Díl: | 3 | Svislé a kompletní konstrukce |  |  |  | 0 |  | 0 |  | 0 |  | 0 |  | 1.92 |  | 0 |  |  |  |  | 9.13 | [6 empty] | DIL
2 | 317121047RT4 | Překlady pórobetonové nenosné délky 1240 mm, šířky 150 mm, výšky 249 mm | kus | 2 |  | 0 |  | 0 |  | 0 | 21 | 0 | 0.03979 | 0.08 | 0 | 0 | 801-1 | RTS 25/ II | RTS 25/ II | 0.242 | 0.48 |  | Práce | Běžná |  |  |  | POL1_
|  | nad dveře D02 : 1 |  | 1 | [23 empty] | VV | 0
|  | nad dveře D04 : 1 |  | 1 | [23 empty] | VV | 0
3 | 340271612R00 | Zazdívka otvorů příček z pórobetonových tvárnic plochy od 1 m2 do 4 m2, tloušťka zdiva 125 mm | m3 | 0.25531 |  | 0 |  | 0 |  | 0 | 21 | 0 | 0.76895 | 0.2 | 0 | 0 | 801-4 | RTS 25/ II | RTS 25/ II | 3.1367 | 0.8 |  | Práce | Běžná |  |  |  | POL1_
|  | včetně pomocného pracovního lešení | [25 empty] | SPI
|  | 114a : 0,95*2,15*0,125 |  | 0.25531 | [23 empty] | VV | 0
4 | 340271615R00 | Zazdívka otvorů příček z pórobetonových tvárnic plochy od 1 m2 do 4 m2, tloušťka zdiva 150 mm | m3 | 0.303 |  | 0 |  | 0 |  | 0 | 21 | 0 | 0.76605 | 0.23 | 0 | 0 | 801-4 | RTS 25/ II | RTS 25/ II | 3.3232 | 1.01 |  | Práce | Běžná |  |  |  | POL1_
|  | včetně pomocného pracovního lešení | [25 empty] | SPI
|  | 114/115 : 1,0*2,02*0,15 |  | 0.303 | [23 empty] | VV | 0
5 | 342255028RT1 | Příčky z cihel a tvárnic nepálených příčky z příčkovek pórobetonových tloušťky 150 mm | m2 | 11.1952 |  | 0 |  | 0 |  | 0 | 21 | 0 | 0.11313 | 1.27 | 0 | 0 | 801-1 | RTS 25/ II | RTS 25/ II | 0.55489 | 6.21 |  | Práce | Běžná |  |  |  | POL1_
|  | včetně pomocného lešení | [25 empty] | SPI
|  | 113/114 : 4,23*3,15-0,9*2,02-1,25*0,249 |  | 11.1952 | [23 empty] | VV | 0
6 | 346275115R00 | Přizdívky a obezdívky z desek pórobetonových tloušťky 150 mm | m2 | 0.9015 |  | 0 |  | 0 |  | 0 | 21 | 0 | 0.15931 | 0.14 | 0 | 0 | 801-1 | RTS 25/ II | RTS 25/ II | 0.704 | 0.63 |  | Práce | Běžná |  |  |  | POL1_
|  | s pomocným lešením o výšce podlahy do 1900 mm a pro zatížení do 1,5 kPa. | [25 empty] | SPI
|  | 109/119 : 0,15*2,02 |  | 0.303 | [23 empty] | VV | 0
|  | 113 : 0,19*3,15 |  | 0.5985 | [23 empty] | VV | 0
Díl: | 416 | Podhledy a mezistropy montované lehké |  |  |  | 0 |  | 0 |  | 0 |  | 0 |  | 0.58 |  | 0 |  |  |  |  | 46.8 | [6 empty] | DIL
7 | 416021121R00 | Podhledy na kovové konstrukci opláštěné deskami sádrokartonovými nosná konstrukce z profilů CD s přímým uchycením 1x deska, tloušťky 12,5 mm, standard, bez izolace | m2 | 49.26 |  | 0 |  | 0 |  | 0 | 21 | 0 | 0.01169 | 0.58 | 0 | 0 | 801-1 | RTS 25/ II | RTS 25/ II | 0.95 | 46.8 |  | Práce | Běžná |  |  |  | POL1_
|  | s úpravou rohů, koutů a hran konstrukcí, přebroušení a tmelení spár, | [25 empty] | POP
|  | 113 : 10,43 |  | 10.43 | [23 empty] | VV | 0
|  | 114 : 20,16 |  | 20.16 | [23 empty] | VV | 0
|  | 117 : 18,67 |  | 18.67 | [23 empty] | VV | 0
Díl: | 61 | Úpravy povrchů vnitřní |  |  |  | 0 |  | 0 |  | 0 |  | 0 |  | 5.19 |  | 0 |  |  |  |  | 146.12 | [6 empty] | DIL
8 | 610991111R00 | Zakrývání výplní vnitřních otvorů, předmětů apod. fólií Pe 0,05-0,2 mm | m2 | 24.872 |  | 0 |  | 0 |  | 0 | 21 | 0 | 4e-05 | 0 | 0 | 0 | 801-1 | RTS 25/ II | RTS 25/ II | 0.078 | 1.94 |  | Práce | Běžná |  |  |  | POL1_
|  | které se zřizují před úpravami povrchu, a obalení osazených dveřních zárubní před znečištěním při úpravách povrchu nástřikem plastických maltovin včetně pozdějšího odkrytí, | [25 empty] | SPI |  | které se zřizují před úpravami povrchu, a obalení osazených dveřních zárubní před znečištěním při úpravách povrchu nástřikem plastických maltovin včetně pozdějšího odkrytí,
|  | okna zevnitř : | [25 empty] | VV | 0
|  | 108 : 0,45*0,45 |  | 0.2025 | [23 empty] | VV | 0
|  | 109 : 0,45*0,45 |  | 0.2025 | [23 empty] | VV | 0
|  | 113 : 1,18*1,75 |  | 2.065 | [23 empty] | VV | 0
|  | 114 : 1,18*1,75+2*0,88*2,05 |  | 5.673 | [23 empty] | VV | 0
|  | 117 : 1,46*2,05 |  | 2.993 | [23 empty] | VV | 0
[28 empty] | VV | 0
|  | vnitřní dveře : | [25 empty] | VV | 0
|  | 113 : 1,0*2,02 |  | 2.02 | [23 empty] | VV | 0
|  | 115 : 1,0*2,02 |  | 2.02 | [23 empty] | VV | 0
|  | 117 : 1,0*2,02+0,7*2,02 |  | 3.434 | [23 empty] | VV | 0
|  | 119 : 3*0,7*2,02+1,0*2,02 |  | 6.262 | [23 empty] | VV | 0
9 | 611403380R00 | Hrubé zaplnění rýh ve stropech maltou ze suchých směsí 30 x 30 mm | m | 3 |  | 0 |  | 0 |  | 0 | 21 | 0 | 0.00147 | 0 | 0 | 0 | 801-4 | RTS 25/ II | RTS 25/ II | 0.21 | 0.63 |  | Práce | Běžná |  |  |  | POL1_
|  | požadavky profese ELE : 3,0 |  | 3 | [23 empty] | VV | 0
10 | 611421221R00 | Oprava vnitřních vápenných omítek stropů železobetonových rovných tvárnicových a kleneb v množství opravované plochy v množství opravované plochy přes 5 do 10 %, hladkých | m2 | 20.61 |  | 0 |  | 0 |  | 0 | 21 | 0 | 0.00574 | 0.12 | 0 | 0 | 801-4 | RTS 25/ II | RTS 25/ II | 0.18985 | 3.91 |  | Práce | Běžná |  |  |  | POL1_
|  | Včetně pomocného pracovního lešení o výšce podlahy do 1900 mm a pro zatížení do 1,5 kPa. | [25 empty] | POP
|  | 108 : 1,08 |  | 1.08 | [23 empty] | VV | 0
|  | 109 : 4,08 |  | 4.08 | [23 empty] | VV | 0
|  | 114a : 0,72 |  | 0.72 | [23 empty] | VV | 0
|  | 115 : 4,79 |  | 4.79 | [23 empty] | VV | 0
|  | 119 : 5,76 |  | 5.76 | [23 empty] | VV | 0
|  | 120 : 4,18 |  | 4.18 | [23 empty] | VV | 0
11 | 611471411R00 | Tenkovrstvá úprava stropů aktivovaným štukem tloušťky 2÷3 mm, maltou vápenocementovou | m2 | 20.61 |  | 0 |  | 0 |  | 0 | 21 | 0 | 0.00768 | 0.16 | 0 | 0 | 801-1 | RTS 25/ II | RTS 25/ II | 0.38 | 7.83 |  | Práce | Běžná |  |  |  | POL1_
|  | vodorovných, šikmých, žebrových a klenutých a schodišťových konstrukcí, s nejnutnějším obroušením podkladu (pemzou apod.) a oprášením, s pomocným lešením o výšce podlahy do 1900 mm a pro zatížení do 1,5 kPa, | [25 empty] | SPI |  | vodorovných, šikmých, žebrových a klenutých a schodišťových konstrukcí, s nejnutnějším obroušením podkladu (pemzou apod.) a oprášením, s pomocným lešením o výšce podlahy do 1900 mm a pro zatížení do 1,5 kPa,
|  | Odkaz na mn. položky pořadí 10 : 20,61000 |  | 20.61 | [23 empty] | VV | 5
12 | 612403380R00 | Hrubá výplň rýh ve stěnách, jakoukoliv maltou maltou ze suchých směsí 30 x 30 mm | m | 71 |  | 0 |  | 0 |  | 0 | 21 | 0 | 0.00147 | 0.1 | 0 | 0 | 801-4 | RTS 25/ II | RTS 25/ II | 0.12 | 8.52 |  | Práce | Běžná |  |  |  | POL1_
|  | jakékoliv šířky rýhy, | [25 empty] | SPI
|  | požadavky profese ELE : 71,0 |  | 71 | [23 empty] | VV | 0
13 | 612403381R00 | Hrubá výplň rýh ve stěnách, jakoukoliv maltou maltou ze suchých směsí 50 x 30 mm | m | 31 |  | 0 |  | 0 |  | 0 | 21 | 0 | 0.00245 | 0.08 | 0 | 0 | 801-4 | RTS 25/ II | RTS 25/ II | 0.1335 | 4.14 |  | Práce | Běžná |  |  |  | POL1_
|  | jakékoliv šířky rýhy, | [25 empty] | SPI
|  | požadavky profese ELE : 31,0 |  | 31 | [23 empty] | VV | 0
14 | 612403382R00 | Hrubá výplň rýh ve stěnách, jakoukoliv maltou maltou ze suchých směsí 50 x 50 mm | m | 14 |  | 0 |  | 0 |  | 0 | 21 | 0 | 0.00408 | 0.06 | 0 | 0 | 801-4 | RTS 25/ II | RTS 25/ II | 0.152 | 2.13 |  | Práce | Běžná |  |  |  | POL1_
|  | jakékoliv šířky rýhy, | [25 empty] | SPI
|  | požadavky profese ELE : 14,0 |  | 14 | [23 empty] | VV | 0
15 | 612403385R00 | Hrubá výplň rýh ve stěnách, jakoukoliv maltou maltou ze suchých směsí 100 x 50 mm | m | 28 |  | 0 |  | 0 |  | 0 | 21 | 0 | 0.00817 | 0.23 | 0 | 0 | 801-4 | RTS 25/ II | RTS 25/ II | 0.19 | 5.32 |  | Práce | Běžná |  |  |  | POL1_
|  | jakékoliv šířky rýhy, | [25 empty] | SPI
|  | požadavky profese ZTI : | [25 empty] | VV | 0
|  | pro montáž potrubí v původní trase - vodorovné : 1,8 |  | 1.8 | [23 empty] | VV | 0
|  | pro montáž potrubí v nové trase - vodorovné : 3,5 |  | 3.5 | [23 empty] | VV | 0
|  | pro montáž potrubí v nové trase - svislé : 7,7 |  | 7.7 | [23 empty] | VV | 0
[28 empty] | VV | 0
|  | požadavky profese ELE : 15,0 |  | 15 | [23 empty] | VV | 0
16 | 612421626R00 | Omítky vnitřní stěn vápenné nebo vápenocementové v podlaží i ve schodišti hladké | m2 | 49.7425 |  | 0 |  | 0 |  | 0 | 21 | 0 | 0.04414 | 2.2 | 0 | 0 | 801-1 | RTS 25/ II | RTS 25/ II | 0.6 | 29.85 |  | Práce | Běžná |  |  |  | POL1_
|  | vyzdívky : | [25 empty] | VV | 0
|  | 113/114 : 2*(4,23*3,15-0,9*2,02) |  | 23.013 | [23 empty] | VV | 0
[28 empty] | VV | 0
|  | přizdívky : | [25 empty] | VV | 0
|  | 109/119 : 2*0,15*2,02 |  | 0.606 | [23 empty] | VV | 0
|  | 113 : 0,19*3,15 |  | 0.5985 | [23 empty] | VV | 0
[28 empty] | VV | 0
|  | zazdívky : | [25 empty] | VV | 0
|  | 114a : 2*0,95*2,15 |  | 4.085 | [23 empty] | VV | 0
|  | 114/115 : 2*1,0*2,02 |  | 4.04 | [23 empty] | VV | 0
[28 empty] | VV | 0
|  | pod keramické obklady : | [25 empty] | VV | 0
|  | 108 : 2*(0,89+1,19)*1,5-0,7*1,5 |  | 5.19 | [23 empty] | VV | 0
|  | 109 : 2*(0,565+0,82+3,435)*1,5-0,7*1,5-0,8*1,5 |  | 12.21 | [23 empty] | VV | 0
17 | 612421221R00 | Oprava vnitřních vápenných omítek stěn v množství opravované plochy přes 5 do 10 %, hladkých | m2 | 191.4504 |  | 0 |  | 0 |  | 0 | 21 | 0 | 0.00534 | 1.02 | 0 | 0 | 801-4 | RTS 25/ II | RTS 25/ II | 0.10855 | 20.78 |  | Práce | Běžná |  |  |  | POL1_
|  | 108 : 2*(0,89+1,19)*(3,16-1,5)-0,7*(2,02-1,5)-0,45*0,45 |  | 6.3391 | [23 empty] | VV | 0
|  | 109 : 2*(0,565+0,82+3,435)*(3,16-1,5)-0,7*(2,02-1,5)-0,8*(2,02-1,5)-0,45*0,45 |  | 15.0199 | [23 empty] | VV | 0
|  | 113 : 2*(4,23+2,38)*2,98-2*0,9*2,02-1,0*2,02-1,18*1,75 |  | 31.6746 | [23 empty] | VV | 0
|  | 114 : 2*(4,35+4,62)*2,98-0,9*2,02-0,95*2,15-1,18*1,75-2*0,88*2,05 |  | 43.9277 | [23 empty] | VV | 0
|  | 114a : 2*0,83*2,15 |  | 3.569 | [23 empty] | VV | 0
|  | 115 : (2,13+0,19+2*(0,15+1,0+0,16+1,0+0,15))*3,05-1,0*2,02-1,55*2,02 |  | 16.931 | [23 empty] | VV | 0
|  | 117 : 2*(3,04+0,67+4,98)*2,98-0,7*2,02-1,0*2,02-1,46*2,05 |  | 45.3654 | [23 empty] | VV | 0
|  | 119 : (6,77-2,49+6,77-1,94+1,38)*3,15-3*0,7*2,02-0,8*2,02-1,0*2,02 |  | 25.1655 | [23 empty] | VV | 0
|  | 120 : (0,225+0,9+0,55)*3,15-0,9*2,02 |  | 3.4583 | [23 empty] | VV | 0
18 | 612471411R00 | Tenkovrstvá úprava stěn aktivovaným štukem malta vápenocementová | m2 | 191.4504 |  | 0 |  | 0 |  | 0 | 21 | 0 | 0.00635 | 1.22 | 0 | 0 | 801-1 | RTS 25/ II | RTS 25/ II | 0.319 | 61.07 |  | Práce | Běžná |  |  |  | POL1_
|  | na rovném povrchu vnitřních stěn, pilířů, svislých panelových konstrukcí, s nejnutnějším obroušením podkladu (pemzou apod.) a oprášením, | [25 empty] | SPI |  | na rovném povrchu vnitřních stěn, pilířů, svislých panelových konstrukcí, s nejnutnějším obroušením podkladu (pemzou apod.) a oprášením,
|  | Odkaz na mn. položky pořadí 17 : 191,45045 |  | 191.4504 | [23 empty] | VV | 5
Díl: | 63 | Podlahy a podlahové konstrukce |  |  |  | 0 |  | 0 |  | 0 |  | 0 |  | 17.3 |  | 0 |  |  |  |  | 45.84 | [6 empty] | DIL
19 | 631319173R00 | Příplatek za stržení povrchu tloušťka mazaniny od 80 mm do 120 mm | m3 | 6.6168 |  | 0 |  | 0 |  | 0 | 21 | 0 | 0 | 0 | 0 | 0 | 801-1 | RTS 25/ II | RTS 25/ II | 0.41 | 2.71 |  | Práce | Běžná |  |  |  | POL1_
|  | spodní vrstvy mazaniny latí před vložením výztuže nebo pletiva pro tloušťku obou vrstev mazaniny | [25 empty] | SPI
|  | 108 : 1,08*0,12 |  | 0.1296 | [23 empty] | VV | 0
|  | 109 : 4,08*0,12 |  | 0.4896 | [23 empty] | VV | 0
|  | 113 : 10,43*0,12 |  | 1.2516 | [23 empty] | VV | 0
|  | 114 : 20,16*0,12 |  | 2.4192 | [23 empty] | VV | 0
|  | 114a : 0,72*0,12 |  | 0.0864 | [23 empty] | VV | 0
|  | 117 : 18,67*0,12 |  | 2.2404 | [23 empty] | VV | 0
20 | 631361921RT5 | Výztuž mazanin z betonů a z lehkých betonů ze svařovaných sítí průměr drátu 6 mm, velikost oka 150/150 mm | t | 0.19213 |  | 0 |  | 0 |  | 0 | 21 | 0 | 1.0662 | 0.2 | 0 | 0 | 801-1 | RTS 25/ II | RTS 25/ II | 15.23 | 2.93 |  | Práce | Běžná |  |  |  | POL1_
|  | včetně distančních prvků | [25 empty] | SPI
|  | nové bet. maz. : | [25 empty] | VV | 0
|  | 108 : 1,08*3,03/1000 |  | 0.00327 | [23 empty] | VV | 0
|  | 109 : 4,08*3,03/1000 |  | 0.01236 | [23 empty] | VV | 0
|  | 113 : 10,43*3,03/1000 |  | 0.0316 | [23 empty] | VV | 0
|  | 114 : 20,16*3,03/1000 |  | 0.06108 | [23 empty] | VV | 0
|  | 114a : 0,72*3,03/1000 |  | 0.00218 | [23 empty] | VV | 0
|  | 117 : 18,67*3,03/1000 |  | 0.05657 | [23 empty] | VV | 0
|  | Mezisoučet |  | 0.16707 | [23 empty] | VV | 1
|  | stykování 15% : 0,16707*0,15 |  | 0.02506 | [23 empty] | VV | 0
21 | 632415104RT3 | Potěr ze suchých směsí cementový samonivelační rychleschnoucí, tloušťky 4 mm, včetně penetrace | m2 | 55.14 |  | 0 |  | 0 |  | 0 | 21 | 0 | 0.00695 | 0.38 | 0 | 0 | 801-1 | RTS 25/ II | RTS 25/ II | 0.34 | 18.75 |  | Práce | Běžná |  |  |  | POL1_
|  | s rozprostřením a uhlazením | [25 empty] | SPI
|  | 108 : 1,08 |  | 1.08 | [23 empty] | VV | 0
|  | 109 : 4,08 |  | 4.08 | [23 empty] | VV | 0
|  | 113 : 10,43 |  | 10.43 | [23 empty] | VV | 0
|  | 114 : 20,16 |  | 20.16 | [23 empty] | VV | 0
|  | 114a : 0,72 |  | 0.72 | [23 empty] | VV | 0
|  | 117 : 18,67 |  | 18.67 | [23 empty] | VV | 0
22 | 634601111R00 | Zaplnění dilatačních spár v mazaninách tl. do 10 cm v šířce spáry do 10 mm | m | 8.06 |  | 0 |  | 0 |  | 0 | 21 | 0 | 0.00128 | 0.01 | 0 | 0 | 801-1 | RTS 25/ II | RTS 25/ II | 0.092 | 0.74 |  | Práce | Běžná |  |  |  | POL1_
|  | 50 % zasypání pískem a 50 % zalití asfaltem | [25 empty] | SPI
|  | 114 : 4,35 |  | 4.35 | [23 empty] | VV | 0
|  | 117 : 3,04+0,67 |  | 3.71 | [23 empty] | VV | 0
23 | 634601119R00 | Zaplnění dilatačních spár v mazaninách tl. do 10 cm příplatky za každých 50 mm tloušťky mazaniny pro šířku spáry do 10 mm | m | 8.06 |  | 0 |  | 0 |  | 0 | 21 | 0 | 0.00048 | 0 | 0 | 0 | 801-1 | RTS 25/ II | RTS 25/ II | 0.042 | 0.34 |  | Práce | Běžná |  |  |  | POL1_
|  | 50 % zasypání pískem a 50 % zalití asfaltem | [25 empty] | SPI
|  | Odkaz na mn. položky pořadí 22 : 8,06000 |  | 8.06 | [23 empty] | VV | 5
24 | 713191221R00 | Izolace tepelné běžných konstrukcí - doplňky obložení stěn pásky 100 mm, včetně dodávky materiálu | m | 65.9 |  | 0 |  | 0 |  | 0 | 21 | 0 | 0 | 0 | 0 | 0 | 800-713 | RTS 25/ II | RTS 25/ II | 0.05 | 3.3 |  | Práce | Běžná |  |  |  | POL1_
|  | 108 : 2*(0,89+1,19) |  | 4.16 | [23 empty] | VV | 0
|  | 109 : 2*(0,565+0,82+3,435) |  | 9.64 | [23 empty] | VV | 0
|  | 113 : 2*(4,23+2,38) |  | 13.22 | [23 empty] | VV | 0
|  | 114 : 2*(4,35+4,62) |  | 17.94 | [23 empty] | VV | 0
|  | 114a : 2*(0,83+0,95) |  | 3.56 | [23 empty] | VV | 0
|  | 117 : 2*(3,04+0,67+4,98) |  | 17.38 | [23 empty] | VV | 0
25 | 631313511RX | Mazanina betonová tl. 10 - 12 cm C 12/15 z rychleschnoucího betonu s chemicky vázanou vodou, vč. prořezu dilatačních spár bez jejich vyplnění | m3 | 6.6168 |  | 0 |  | 0 |  | 0 | 21 | 0 | 2.525 | 16.71 | 0 | 0 |  | Vlastní | Kalkul | 2.58 | 17.07 |  | Práce | Běžná |  |  |  | POL1_
|  | Včetně vytvoření dilatačních spár, bez zaplnění. | [25 empty] | POP
|  | Odkaz na mn. položky pořadí 19 : 6,61680 |  | 6.6168 | [23 empty] | VV | 5
Díl: | 64 | Výplně otvorů |  |  |  | 0 |  | 0 |  | 0 |  | 0 |  | 0.24 |  | 0 |  |  |  |  | 8.16 | [6 empty] | DIL
26 | 642942111RT4 | Osazení zárubní dveřních ocelových bez dveřních křídel, do zdiva včetně kotvení, na jakoukoliv cementovou maltu, s vybetonováním prahu v zárubni a s osazením špalíků nebo latí pro dřevěný práh včetně dodávky zárubní 800 x 1970 x 100 mm | kus | 1 |  | 0 |  | 0 |  | 0 | 21 | 0 | 0.03147 | 0.03 | 0 | 0 | 801-1 | RTS 25/ II | RTS 25/ II | 1.86 | 1.86 |  | Práce | Běžná |  |  |  | POL1_
|  | 113/114 : 1 |  | 1 | [23 empty] | VV | 0
27 | 642944121RT2 | Ocelové zárubně osazované dodatečně šířky 600 mm , výšky 1970 mm, hloubky 100 mm | kus | 1 |  | 0 |  | 0 |  | 0 | 21 | 0 | 0.06721 | 0.07 | 0 | 0 | 801-4 | RTS 25/ II | RTS 25/ II | 2.097 | 2.1 |  | Práce | Běžná |  |  |  | POL1_
|  | lisované nebo z úhelníků s vybetonováním prahu, z pomocného pracovního lešení o výšce podlahy do 1900 mm a pro zatížení do 1,5 kPa, včetně dodávky zárubně | [25 empty] | SPI |  | lisované nebo z úhelníků s vybetonováním prahu, z pomocného pracovního lešení o výšce podlahy do 1900 mm a pro zatížení do 1,5 kPa, včetně dodávky zárubně
|  | 108/109 : 1 |  | 1 | [23 empty] | VV | 0
28 | 642944121RT3 | Ocelové zárubně osazované dodatečně šířky 700 mm, výšky 1970 mm, hloubky 100 mm | kus | 1 |  | 0 |  | 0 |  | 0 | 21 | 0 | 0.06751 | 0.07 | 0 | 0 | 801-4 | RTS 25/ II | RTS 25/ II | 2.097 | 2.1 |  | Práce | Běžná |  |  |  | POL1_
|  | lisované nebo z úhelníků s vybetonováním prahu, z pomocného pracovního lešení o výšce podlahy do 1900 mm a pro zatížení do 1,5 kPa, včetně dodávky zárubně | [25 empty] | SPI |  | lisované nebo z úhelníků s vybetonováním prahu, z pomocného pracovního lešení o výšce podlahy do 1900 mm a pro zatížení do 1,5 kPa, včetně dodávky zárubně
|  | 109/119 : 1 |  | 1 | [23 empty] | VV | 0
29 | 642944121RT5 | Ocelové zárubně osazované dodatečně šířky 900 mm, výšky 1970 mm, hloubky 100 mm | kus | 1 |  | 0 |  | 0 |  | 0 | 21 | 0 | 0.06791 | 0.07 | 0 | 0 | 801-4 | RTS 25/ II | RTS 25/ II | 2.097 | 2.1 |  | Práce | Běžná |  |  |  | POL1_
|  | lisované nebo z úhelníků s vybetonováním prahu, z pomocného pracovního lešení o výšce podlahy do 1900 mm a pro zatížení do 1,5 kPa, včetně dodávky zárubně | [25 empty] | SPI |  | lisované nebo z úhelníků s vybetonováním prahu, z pomocného pracovního lešení o výšce podlahy do 1900 mm a pro zatížení do 1,5 kPa, včetně dodávky zárubně
|  | nestandardní zárubeň 850/2100 : | [25 empty] | VV | 0
|  | 114/114a : 1 |  | 1 | [23 empty] | VV | 0
30 | 64/D05 | D+M plastových dvoukřídlých dveří 1550/2020 mm, část.proskl. iz.2sklem,Ud=1,5 W/m2K, zámek,klíče, podrobněji viz Výpis vnitřních dveří | kus | 1 |  | 0 |  | 0 |  | 0 | 21 | 0 | 0 | 0 | 0 | 0 |  | Vlastní | Kalkul | 0 | 0 |  | Práce | Běžná |  |  |  | POL1_
Díl: | 94 | Lešení a stavební výtahy |  |  |  | 0 |  | 0 |  | 0 |  | 0 |  | 0.12 |  | 0 |  |  |  |  | 15.81 | [6 empty] | DIL
31 | 941955002R00 | Lešení lehké pracovní pomocné pomocné, o výšce lešeňové podlahy přes 1,2 do 1,9 m | m2 | 75.29 |  | 0 |  | 0 |  | 0 | 21 | 0 | 0.00158 | 0.12 | 0 | 0 | 800-3 | RTS 25/ II | RTS 25/ II | 0.21 | 15.81 |  | Práce | Běžná |  |  |  | POL1_
|  | 108 : 1,08 |  | 1.08 | [23 empty] | VV | 0
|  | 109 : 4,08 |  | 4.08 | [23 empty] | VV | 0
|  | 113 : 10,43 |  | 10.43 | [23 empty] | VV | 0
|  | 114 : 20,16 |  | 20.16 | [23 empty] | VV | 0
|  | 114a : 0,72 |  | 0.72 | [23 empty] | VV | 0
|  | 115 : 4,79 |  | 4.79 | [23 empty] | VV | 0
|  | 117 : 18,67 |  | 18.67 | [23 empty] | VV | 0
|  | 119 : 5,76 |  | 5.76 | [23 empty] | VV | 0
|  | 120 : 4,18 |  | 4.18 | [23 empty] | VV | 0
|  | zádveří : 5,42 |  | 5.42 | [23 empty] | VV | 0
Díl: | 95 | Dokončovací konstrukce na pozemních stavbách |  |  |  | 0 |  | 0 |  | 0 |  | 0 |  | 0 |  | 0 |  |  |  |  | 23.34 | [6 empty] | DIL
32 | 952901111R00 | Vyčištění budov a ostatních objektů budov bytové nebo občanské výstavby - zametení a umytí podlah, dlažeb, obkladů, schodů v místnostech, chodbách a schodištích, vyčištění a umytí oken, dveří s rámy, zárubněmi, umytí a vyčištění jiných zasklených a natíraných ploch a zařizovacích předmětů před předáním do užívání světlá výška podlaží do 4 m | m2 | 75.29 |  | 0 |  | 0 |  | 0 | 21 | 0 | 4e-05 | 0 | 0 | 0 | 801-1 | RTS 25/ II | RTS 25/ II | 0.31 | 23.34 |  | Práce | Běžná |  |  |  | POL1_
|  | 108 : 1,08 |  | 1.08 | [23 empty] | VV | 0
|  | 109 : 4,08 |  | 4.08 | [23 empty] | VV | 0
|  | 113 : 10,43 |  | 10.43 | [23 empty] | VV | 0
|  | 114 : 20,16 |  | 20.16 | [23 empty] | VV | 0
|  | 114a : 0,72 |  | 0.72 | [23 empty] | VV | 0
|  | 115 : 4,79 |  | 4.79 | [23 empty] | VV | 0
|  | 117 : 18,67 |  | 18.67 | [23 empty] | VV | 0
|  | 119 : 5,76 |  | 5.76 | [23 empty] | VV | 0
|  | 120 : 4,18 |  | 4.18 | [23 empty] | VV | 0
|  | zádveří : 5,42 |  | 5.42 | [23 empty] | VV | 0
Díl: | 954 | Opláštění konstrukcí sádrokartonovými deskami |  |  |  | 0 |  | 0 |  | 0 |  | 0 |  | 0.03 |  | 0 |  |  |  |  | 3.18 | [6 empty] | DIL
33 | 342267113RT3 | Obklady konstrukcí sádrokartonovými deskami obklady dřevěných konstrukcí obklad sloupů a trámů do 500 x500 mm 1x opláštění, čtyřstranný, deska impregnovaná tloušťky 12,5 mm | m | 1.22 |  | 0 |  | 0 |  | 0 | 21 | 0 | 0.02286 | 0.03 | 0 | 0 | 801-1 | RTS 25/ II | RTS 25/ II | 2.608 | 3.18 |  | Práce | Běžná |  |  |  | POL1_
|  | 109 : 1,22 |  | 1.22 | [23 empty] | VV | 0
Díl: | 96 | Bourání konstrukcí |  |  |  | 0 |  | 0 |  | 0 |  | 0 |  | 0.09 |  | 31.36 |  |  |  |  | 204.1 | [6 empty] | DIL
34 | 961055111R00 | Bourání základů železobetonových | m3 | 0.522 |  | 0 |  | 0 |  | 0 | 21 | 0 | 0 | 0 | 2.4 | 1.25 | 801-3 | RTS 25/ II | RTS 25/ II | 13.301 | 6.94 |  | Práce | Běžná |  |  |  | POL1_
|  | nebo vybourání otvorů průřezové plochy přes 4 m2 v základech | [25 empty] | SPI
|  | požadavek profese ZTI : | [25 empty] | VV | 0
|  | rýha pro svodné potrubí v ŽB podkladní desce : 8,7*0,3*0,2 |  | 0.522 | [23 empty] | VV | 0
35 | 962031113R00 | Bourání příček z cihel pálených plných, tloušťky 65 mm | m2 | 9.963 |  | 0 |  | 0 |  | 0 | 21 | 0 | 0.00067 | 0.01 | 0.184 | 1.83 | 801-3 | RTS 25/ II | RTS 25/ II | 0.227 | 2.26 |  | Práce | Běžná |  |  |  | POL1_
|  | nebo vybourání otvorů průřezové plochy přes 4 m2 v příčkách, včetně pomocného lešení o výšce podlahy do 1900 mm a pro zatížení do 1,5 kPa (150 kg/m2), | [25 empty] | SPI |  | nebo vybourání otvorů průřezové plochy přes 4 m2 v příčkách, včetně pomocného lešení o výšce podlahy do 1900 mm a pro zatížení do 1,5 kPa (150 kg/m2),
|  | 113/114 : (1,94+0,11+1,69)*3,15-0,9*2,02 |  | 9.963 | [23 empty] | VV | 0
36 | 962031116R00 | Bourání příček z cihel pálených plných, tloušťky 140 mm | m2 | 16.826 |  | 0 |  | 0 |  | 0 | 21 | 0 | 0.00067 | 0.01 | 0.319 | 5.37 | 801-3 | RTS 25/ II | RTS 25/ II | 0.317 | 5.33 |  | Práce | Běžná |  |  |  | POL1_
|  | nebo vybourání otvorů průřezové plochy přes 4 m2 v příčkách, včetně pomocného lešení o výšce podlahy do 1900 mm a pro zatížení do 1,5 kPa (150 kg/m2), | [25 empty] | SPI |  | nebo vybourání otvorů průřezové plochy přes 4 m2 v příčkách, včetně pomocného lešení o výšce podlahy do 1900 mm a pro zatížení do 1,5 kPa (150 kg/m2),
|  | 119/109 : 0,25*3,16 |  | 0.79 | [23 empty] | VV | 0
|  | 108/109 : (0,095+0,1)*2,02+0,31*3,16 |  | 1.3735 | [23 empty] | VV | 0
|  | 115/120 : 1,94*3,15-1,55*2,02 |  | 2.98 | [23 empty] | VV | 0
|  | 112/114 : 4,35*3,15-1,0*2,02 |  | 11.6825 | [23 empty] | VV | 0
37 | 965042221R00 | Bourání podkladů pod dlažby nebo litých celistvých dlažeb a mazanin betonových nebo z litého asfaltu, tloušťky přes 100 mm, plochy do 1 m2 | m3 | 0.1176 |  | 0 |  | 0 |  | 0 | 21 | 0 | 0 | 0 | 2.2 | 0.26 | 801-3 | RTS 25/ II | RTS 25/ II | 10.47 | 1.23 |  | Práce | Běžná |  |  |  | POL1_
|  | 114a : 0,98*0,12 |  | 0.1176 | [23 empty] | VV | 0
38 | 965042231R00 | Bourání podkladů pod dlažby nebo litých celistvých dlažeb a mazanin betonových nebo z litého asfaltu, tloušťky přes 100 mm, plochy do 4 m2 | m3 | 1.0224 |  | 0 |  | 0 |  | 0 | 21 | 0 | 0 | 0 | 2.2 | 2.25 | 801-3 | RTS 25/ II | RTS 25/ II | 9.07 | 9.27 |  | Práce | Běžná |  |  |  | POL1_
|  | 107 : 1,09*0,12 |  | 0.1308 | [23 empty] | VV | 0
|  | 108 : 2,31*0,12 |  | 0.2772 | [23 empty] | VV | 0
|  | 109 : 1,48*0,12 |  | 0.1776 | [23 empty] | VV | 0
|  | 113 : 3,64*0,12 |  | 0.4368 | [23 empty] | VV | 0
39 | 965042241R00 | Bourání podkladů pod dlažby nebo litých celistvých dlažeb a mazanin betonových nebo z litého asfaltu, tloušťky přes 100 mm, plochy přes 4 m2 | m3 | 5.46 |  | 0 |  | 0 |  | 0 | 21 | 0 | 0 | 0 | 2.2 | 12.01 | 801-3 | RTS 25/ II | RTS 25/ II | 5.867 | 32.03 |  | Práce | Běžná |  |  |  | POL1_
|  | 112 : 8,82*0,12 |  | 1.0584 | [23 empty] | VV | 0
|  | 114 : 18,01*0,12 |  | 2.1612 | [23 empty] | VV | 0
|  | 117 : 18,67*0,12 |  | 2.2404 | [23 empty] | VV | 0
40 | 965049112R00 | Bourání podkladů pod dlažby nebo litých celistvých dlažeb a mazanin příplatek za bourání mazanin vyztužených svařovanou sítí, tloušťky přes 100 mm | m3 | 6.6 |  | 0 |  | 0 |  | 0 | 21 | 0 | 0 | 0 | 0 | 0 | 801-3 | RTS 25/ II | RTS 25/ II | 4.029 | 26.59 |  | Práce | Běžná |  |  |  | POL1_
|  | Odkaz na mn. položky pořadí 37 : 0,11760 |  | 0.1176 | [23 empty] | VV | 5
|  | Odkaz na mn. položky pořadí 38 : 1,02240 |  | 1.0224 | [23 empty] | VV | 5
|  | Odkaz na mn. položky pořadí 39 : 5,46000 |  | 5.46 | [23 empty] | VV | 5
41 | 965081712R00 | Bourání podlah z keramických dlaždic, tloušťky do 10 mm, plochy do 1 m2 | m2 | 0.98 |  | 0 |  | 0 |  | 0 | 21 | 0 | 0 | 0 | 0.02 | 0.02 | 801-3 | RTS 25/ II | RTS 25/ II | 0.24 | 0.24 |  | Práce | Běžná |  |  |  | POL1_
|  | bez podkladního lože, s jakoukoliv výplní spár | [25 empty] | SPI
|  | 114a : 0,98 |  | 0.98 | [23 empty] | VV | 0
42 | 965081713RT2 | Bourání podlah z keramických dlaždic, tloušťky do 10 mm, plochy přes 1 m2 | m2 | 4.88 |  | 0 |  | 0 |  | 0 | 21 | 0 | 0 | 0 | 0.02 | 0.1 | 801-3 | RTS 25/ II | RTS 25/ II | 0.078 | 0.38 |  | Práce | Běžná |  |  |  | POL1_
|  | bez podkladního lože, s jakoukoliv výplní spár | [25 empty] | SPI
|  | 107 : 1,09 |  | 1.09 | [23 empty] | VV | 0
|  | 108 : 2,31 |  | 2.31 | [23 empty] | VV | 0
|  | 109 : 1,48 |  | 1.48 | [23 empty] | VV | 0
43 | 968061125R00 | Vyvěšení nebo zavěšení dřevěných křídel dveří, plochy do 2 m2 | kus | 6 |  | 0 |  | 0 |  | 0 | 21 | 0 | 0 | 0 | 0 | 0 | 801-3 | RTS 25/ II | RTS 25/ II | 0.05 | 0.3 |  | Práce | Běžná |  |  |  | POL1_
|  | oken, dveří a vrat, s uložením a opětovným zavěšením po provedení stavebních změn, | [25 empty] | SPI
|  | 107/108 : 1 |  | 1 | [23 empty] | VV | 0
|  | 109/119 : 1 |  | 1 | [23 empty] | VV | 0
|  | 112/114 : 1 |  | 1 | [23 empty] | VV | 0
|  | 112/120 : 1 |  | 1 | [23 empty] | VV | 0
|  | 113/114 : 1 |  | 1 | [23 empty] | VV | 0
|  | 114/115 : 1 |  | 1 | [23 empty] | VV | 0
44 | 968061126R00 | Vyvěšení nebo zavěšení dřevěných křídel dveří, plochy přes 2 m2 | kus | 4 |  | 0 |  | 0 |  | 0 | 21 | 0 | 0 | 0 | 0 | 0 | 801-3 | RTS 25/ II | RTS 25/ II | 0.09 | 0.36 |  | Práce | Běžná |  |  |  | POL1_
|  | oken, dveří a vrat, s uložením a opětovným zavěšením po provedení stavebních změn, | [25 empty] | SPI
|  | 115/zádveří : 2 |  | 2 | [23 empty] | VV | 0
|  | 115/120 : 2 |  | 2 | [23 empty] | VV | 0
45 | 968072455R00 | Vybourání a vyjmutí kovových rámů a rolet rámů, včetně pomocného lešení o výšce podlahy do 1900 mm a pro zatížení do 1,5 kPa (150 kg/m2) dveřních zárubní, plochy do 2 m2 | m2 | 11.918 |  | 0 |  | 0 |  | 0 | 21 | 0 | 0.00117 | 0.01 | 0.076 | 0.91 | 801-3 | RTS 25/ II | RTS 25/ II | 0.939 | 11.19 |  | Práce | Běžná |  |  |  | POL1_
|  | 107/108 : 0,7*2,02 |  | 1.414 | [23 empty] | VV | 0
|  | 108/109 : 0,7*2,02 |  | 1.414 | [23 empty] | VV | 0
|  | 109/119 : 0,7*2,02 |  | 1.414 | [23 empty] | VV | 0
|  | 112/114 : 1,0*2,02 |  | 2.02 | [23 empty] | VV | 0
|  | 112/120 : 0,9*2,02 |  | 1.818 | [23 empty] | VV | 0
|  | 113/114 : 0,9*2,02 |  | 1.818 | [23 empty] | VV | 0
|  | 114/115 : 1,0*2,02 |  | 2.02 | [23 empty] | VV | 0
46 | 968072456R00 | Vybourání a vyjmutí kovových rámů a rolet rámů, včetně pomocného lešení o výšce podlahy do 1900 mm a pro zatížení do 1,5 kPa (150 kg/m2) dveřních zárubní, plochy přes 2 m2 | m2 | 6.262 |  | 0 |  | 0 |  | 0 | 21 | 0 | 0.001 | 0.01 | 0.063 | 0.39 | 801-3 | RTS 25/ II | RTS 25/ II | 0.718 | 4.5 |  | Práce | Běžná |  |  |  | POL1_
|  | 115/zádveří : 1,55*2,02 |  | 3.131 | [23 empty] | VV | 0
|  | 115/120 : 1,55*2,02 |  | 3.131 | [23 empty] | VV | 0
47 | 970031030R00 | Jádrové vrtání, kruhové prostupy v cihelném zdivu jádrové vrtání, d 30 mm | m | 2.4 |  | 0 |  | 0 |  | 0 | 21 | 0 | 0.00132 | 0 | 0.00127 | 0 | 801-3 | RTS 25/ II | RTS 25/ II | 2.3 | 5.52 |  | Práce | Běžná |  |  |  | POL1_
|  | požadavky profese ELE : 8*0,3 |  | 2.4 | [23 empty] | VV | 0
48 | 970031060R00 | Jádrové vrtání, kruhové prostupy v cihelném zdivu jádrové vrtání, do D 60 mm | m | 6.9 |  | 0 |  | 0 |  | 0 | 21 | 0 | 0.0014 | 0.01 | 0.00509 | 0.04 | 801-3 | RTS 25/ II | RTS 25/ II | 2.35 | 16.22 |  | Práce | Běžná |  |  |  | POL1_
|  | požadavky profese ELE : 23*0,3 |  | 6.9 | [23 empty] | VV | 0
49 | 970031100R00 | Jádrové vrtání, kruhové prostupy v cihelném zdivu jádrové vrtání, do D 100 mm | m | 0.24 |  | 0 |  | 0 |  | 0 | 21 | 0 | 0.00142 | 0 | 0.01413 | 0 | 801-3 | RTS 25/ II | RTS 25/ II | 2.95 | 0.71 |  | Práce | Běžná |  |  |  | POL1_
|  | 114a : 2*0,12 |  | 0.24 | [23 empty] | VV | 0
50 | 971033331R00 | Vybourání otvorů ve zdivu cihelném z jakýchkoliv cihel pálených na jakoukoliv maltu vápenou nebo vápenocementovou, plochy do 0,09 m2, tloušťky do 150 mm | kus | 2 |  | 0 |  | 0 |  | 0 | 21 | 0 | 0.00034 | 0 | 0.025 | 0.05 | 801-3 | RTS 25/ II | RTS 25/ II | 0.213 | 0.43 |  | Práce | Běžná |  |  |  | POL1_
|  | základovém nebo nadzákladovém, | [25 empty] | SPI
|  | Včetně pomocného lešení o výšce podlahy do 1900 mm a pro zatížení do 1,5 kPa (150 kg/m2). | [25 empty] | POP
|  | požadavky profese ZTI : | [25 empty] | VV | 0
|  | prostup 200/200 mm : 2 |  | 2 | [23 empty] | VV | 0
51 | 971033351R00 | Vybourání otvorů ve zdivu cihelném z jakýchkoliv cihel pálených na jakoukoliv maltu vápenou nebo vápenocementovou, plochy do 0,09 m2, tloušťky do 450 mm | kus | 1 |  | 0 |  | 0 |  | 0 | 21 | 0 | 0.00133 | 0 | 0.074 | 0.07 | 801-3 | RTS 25/ II | RTS 25/ II | 0.796 | 0.8 |  | Práce | Běžná |  |  |  | POL1_
|  | základovém nebo nadzákladovém, | [25 empty] | SPI
|  | Včetně pomocného lešení o výšce podlahy do 1900 mm a pro zatížení do 1,5 kPa (150 kg/m2). | [25 empty] | POP
|  | požadavky profese ZTI : | [25 empty] | VV | 0
|  | prostup 200/200 mm : 1 |  | 1 | [23 empty] | VV | 0
52 | 972033241R00 | Vybourání otvorů v klenbách z cihel plochy do 0,09 m2, tloušťky do 150 mm | kus | 4 |  | 0 |  | 0 |  | 0 | 21 | 0 | 0 | 0 | 0.024 | 0.1 | 801-3 | RTS 25/ II | RTS 25/ II | 0.27 | 1.08 |  | Práce | Běžná |  |  |  | POL1_
|  | bez odstranění podlahy a násypu, | [25 empty] | SPI
|  | požadavky profese ZTI : | [25 empty] | VV | 0
|  | drážka 200/200/250 mm skrz strop/podkl. desku : 4 |  | 4 | [23 empty] | VV | 0
53 | 973031151R00 | Vysekání v cihelném zdivu výklenků a kapes výklenků na jakoukoliv maltu vápennou nebo vápenocementovou, plochy větší než 0,25 m2 | m3 | 0.05 |  | 0 |  | 0 |  | 0 | 21 | 0 | 0.00139 | 0 | 1.8 | 0.09 | 801-3 | RTS 25/ II | RTS 25/ II | 12.256 | 0.61 |  | Práce | Běžná |  |  |  | POL1_
|  | Včetně pomocného lešení o výšce podlahy do 1900 mm a pro zatížení do 1,5 kPa (150 kg/m2). | [25 empty] | POP
|  | požadavky profese ELE : 0,3*0,1 |  | 0.03 | [23 empty] | VV | 0
|  | 0,2*0,1 |  | 0.02 | [23 empty] | VV | 0
54 | 973031325R00 | Vysekání v cihelném zdivu výklenků a kapes kapes na jakoukoliv maltu vápennou nebo vápenocementovou, plochy do 0,1 m2, hloubky do 300 mm | kus | 4 |  | 0 |  | 0 |  | 0 | 21 | 0 | 0.00049 | 0 | 0.031 | 0.12 | 801-3 | RTS 25/ II | RTS 25/ II | 0.772 | 3.09 |  | Práce | Běžná |  |  |  | POL1_
|  | Včetně pomocného lešení o výšce podlahy do 1900 mm a pro zatížení do 1,5 kPa (150 kg/m2). | [25 empty] | POP
|  | požadavky profese ZTI : | [25 empty] | VV | 0
|  | drážka 200/200/250 mm ve zdi : 4 |  | 4 | [23 empty] | VV | 0
55 | 973031616R00 | Vysekání v cihelném zdivu výklenků a kapes kapes pro špalíky a krabice na jakoukoliv maltu vápennou nebo vápenocementovou, velilkosti do 100x100x50 mm | kus | 93 |  | 0 |  | 0 |  | 0 | 21 | 0 | 8e-05 | 0.01 | 0.001 | 0.09 | 801-3 | RTS 25/ II | RTS 25/ II | 0.152 | 14.14 |  | Práce | Běžná |  |  |  | POL1_
|  | Včetně pomocného lešení o výšce podlahy do 1900 mm a pro zatížení do 1,5 kPa (150 kg/m2). | [25 empty] | POP
|  | požadavky profese ELE : 93 |  | 93 | [23 empty] | VV | 0
56 | 973031619R00 | Vysekání v cihelném zdivu výklenků a kapes kapes pro špalíky a krabice na jakoukoliv maltu vápennou nebo vápenocementovou, velilkosti do 150x150x100 mm | kus | 3 |  | 0 |  | 0 |  | 0 | 21 | 0 | 8e-05 | 0 | 0.003 | 0.01 | 801-3 | RTS 25/ II | RTS 25/ II | 0.324 | 0.97 |  | Práce | Běžná |  |  |  | POL1_
|  | Včetně pomocného lešení o výšce podlahy do 1900 mm a pro zatížení do 1,5 kPa (150 kg/m2). | [25 empty] | POP
|  | požadavky profese ELE : 3 |  | 3 | [23 empty] | VV | 0
57 | 974031122R00 | Vysekání rýh v jakémkoliv zdivu cihelném v ploše do hloubky 30 mm, šířky do 70 mm | m | 31 |  | 0 |  | 0 |  | 0 | 21 | 0 | 0.00049 | 0.02 | 0.004 | 0.12 | 801-3 | RTS 25/ II | RTS 25/ II | 0.208 | 6.45 |  | Práce | Běžná |  |  |  | POL1_
|  | Včetně pomocného lešení o výšce podlahy do 1900 mm a pro zatížení do 1,5 kPa (150 kg/m2). | [25 empty] | POP
|  | požadavky profese ELE : 31,0 |  | 31 | [23 empty] | VV | 0
58 | 974031133R00 | Vysekání rýh v jakémkoliv zdivu cihelném v ploše do hloubky 50 mm, šířky do 100 mm | m | 28 |  | 0 |  | 0 |  | 0 | 21 | 0 | 0.00049 | 0.01 | 0.009 | 0.25 | 801-3 | RTS 25/ II | RTS 25/ II | 0.301 | 8.43 |  | Práce | Běžná |  |  |  | POL1_
|  | Včetně pomocného lešení o výšce podlahy do 1900 mm a pro zatížení do 1,5 kPa (150 kg/m2). | [25 empty] | POP
|  | požadavky profese ZTI : | [25 empty] | VV | 0
|  | pro demontáž potrubí - vodorovné : 1,8 |  | 1.8 | [23 empty] | VV | 0
|  | pro montáž potrubí v nové trase - vodorovné : 3,5 |  | 3.5 | [23 empty] | VV | 0
|  | pro montáž potrubí v nové trase - svislé : 7,7 |  | 7.7 | [23 empty] | VV | 0
[28 empty] | VV | 0
|  | požadavky profese ELE : 15,0 |  | 15 | [23 empty] | VV | 0
59 | 974051212R00 | Frézování drážek pro instalace ve zdivu cihelném hloubky do 30 mm, šířky do 30 mm | m | 71 |  | 0 |  | 0 |  | 0 | 21 | 0 | 0 | 0 | 0.00162 | 0.12 | 801-3 | RTS 25/ II | RTS 25/ II | 0.14 | 9.94 |  | Práce | Běžná |  |  |  | POL1_
|  | požadavky profese ELE : 71,0 |  | 71 | [23 empty] | VV | 0
60 | 974051215R00 | Frézování drážek pro instalace ve zdivu cihelném hloubky od 31 mm do 50 mm, šířky od 31 mm do 50 mm | m | 14 |  | 0 |  | 0 |  | 0 | 21 | 0 | 0 | 0 | 0.0045 | 0.06 | 801-3 | RTS 25/ II | RTS 25/ II | 0.164 | 2.3 |  | Práce | Běžná |  |  |  | POL1_
|  | požadavky profese ELE : 14,0 |  | 14 | [23 empty] | VV | 0
61 | 974082172R00 | Vysekání rýh pro vodiče v omítce stropů z jakékoliv malty vápenné nebo vápenocementové, šířky do 30 mm | m | 3 |  | 0 |  | 0 |  | 0 | 21 | 0 | 0.001 | 0 | 0.001 | 0 | 801-3 | RTS 25/ II | RTS 25/ II | 0.137 | 0.41 |  | Práce | Běžná |  |  |  | POL1_
|  | včetně pomocného lešení o výšce podlahy do 1900 mm a pro zatížení do 1,5 kPa (150 kg/m2), | [25 empty] | SPI
|  | Včetně pomocného lešení o výšce podlahy do 1900 mm a pro zatížení do 1,5 kPa (150 kg/m2). | [25 empty] | POP
|  | požadavky profese ELE : 3,0 |  | 3 | [23 empty] | VV | 0
62 | 978011121R00 | Otlučení omítek vápenných nebo vápenocementových vnitřních s vyškrabáním spár, s očištěním zdiva stropů, v rozsahu do 10 % | m2 | 20.61 |  | 0 |  | 0 |  | 0 | 21 | 0 | 0 | 0 | 0.004 | 0.08 | 801-3 | RTS 25/ II | RTS 25/ II | 0.03 | 0.62 |  | Práce | Běžná |  |  |  | POL1_
|  | Odkaz na mn. položky pořadí 10 : 20,61000 |  | 20.61 | [23 empty] | VV | 5
63 | 978013121R00 | Otlučení omítek vápenných nebo vápenocementových vnitřních s vyškrabáním spár, s očištěním zdiva stěn, v rozsahu do 10 % | m2 | 191.4504 |  | 0 |  | 0 |  | 0 | 21 | 0 | 0 | 0 | 0.004 | 0.77 | 801-3 | RTS 25/ II | RTS 25/ II | 0.03 | 5.74 |  | Práce | Běžná |  |  |  | POL1_
|  | Odkaz na mn. položky pořadí 17 : 191,45045 |  | 191.4504 | [23 empty] | VV | 5
64 | 978013191R00 | Otlučení omítek vápenných nebo vápenocementových vnitřních s vyškrabáním spár, s očištěním zdiva stěn, v rozsahu do 100 % | m2 | 70.1337 |  | 0 |  | 0 |  | 0 | 21 | 0 | 0 | 0 | 0.046 | 3.23 | 801-3 | RTS 25/ II | RTS 25/ II | 0.26 | 18.23 |  | Práce | Běžná |  |  |  | POL1_
|  | pod keramickými obklady : | [25 empty] | VV | 0
|  | 107 : 2*(0,89+1,19)*1,53-0,7*1,53 |  | 5.2938 | [23 empty] | VV | 0
|  | 108 : 2*(0,565+0,82+2,11)*1,53-2*0,7*1,53 |  | 8.5527 | [23 empty] | VV | 0
|  | 109 : 2*(1,22+1,175)*1,53-2*0,7*1,53 |  | 5.1867 | [23 empty] | VV | 0
[28 empty] | VV | 0
|  | u bourané příčky : | [25 empty] | VV | 0
|  | 112 : 4,23*3,15-1,0*2,02 |  | 11.3045 | [23 empty] | VV | 0
|  | 113 : (2*1,94+1,69)*3,05-0,9*2,02 |  | 15.1705 | [23 empty] | VV | 0
|  | 114 : (4,35+1,69+0,11)*3,15-1,0*2,02-0,9*2,02 |  | 15.5345 | [23 empty] | VV | 0
|  | 115/120 : 2*1,94*3,15-1,55*2,02 |  | 9.091 | [23 empty] | VV | 0
65 | 978059531R00 | Odsekání a odebrání obkladů stěn z obkládaček vnitřních z jakýchkoliv materiálů, plochy přes 2 m2 | m2 | 25.9782 |  | 0 |  | 0 |  | 0 | 21 | 0 | 0 | 0 | 0.068 | 1.77 | 801-3 | RTS 25/ II | RTS 25/ II | 0.3 | 7.79 |  | Práce | Běžná |  |  |  | POL1_
|  | včetně otlučení podkladní omítky až na zdivo, | [25 empty] | SPI
|  | 107 : 2*(0,89+1,19)*1,53-0,7*1,53 |  | 5.2938 | [23 empty] | VV | 0
|  | 108 : 2*(0,565+0,82+2,11)*1,53-2*0,7*1,53 |  | 8.5527 | [23 empty] | VV | 0
|  | 109 : 2*(1,22+1,175)*1,53-2*0,7*1,53 |  | 5.1867 | [23 empty] | VV | 0
|  | 112 : 2,11*1,5 |  | 3.165 | [23 empty] | VV | 0
|  | 113 : (1,94+0,58)*1,5 |  | 3.78 | [23 empty] | VV | 0
Díl: | 99 | Staveništní přesun hmot |  |  |  | 0 |  | 0 |  | 0 |  | 0 |  | 0 |  | 0 |  |  |  |  | 25.14 | [6 empty] | DIL
66 | 999281105R00 | Přesun hmot pro opravy a údržbu objektů pro opravy a údržbu dosavadních objektů včetně vnějších plášťů výšky do 6 m, | t | 26.7825 |  | 0 |  | 0 |  | 0 | 21 | 0 | 0 | 0 | 0 | 0 | 801-4 | RTS 25/ II | RTS 25/ II | 0.9385 | 25.14 |  | Přesun hmot | Běžná |  |  |  | POL7_
|  | oborů 801, 803, 811 a 812 | [25 empty] | SPI
Díl: | 711 | Izolace proti vodě |  |  |  | 0 |  | 0 |  | 0 |  | 0 |  | 0.25 |  | 0.18 |  |  |  |  | 15.18 | [6 empty] | DIL
67 | 711111006RZ3 | Stoky kompletní zděné na cementovou maltu MC 10 příplatek k ceně za práce ve štole na stokách Izolace proti vlhkosti vodor.,nátěr penetr.emulzí, včetně emulze Dekprimer 0,3 kg/m2 | m2 | 18.67 |  | 0 |  | 0 |  | 0 | 21 | 0 | 0.00033 | 0.01 | 0 | 0 | 827-1 | RTS 25/ II | Kalkul | 0.03 | 0.56 |  | Práce | Běžná |  |  |  | POL1_
|  | v otevřeném výkopu, | [25 empty] | SPI
|  | požadavek profese ZTI : | [25 empty] | VV | 0
|  | svodné potrubí zasahující pod HI : | [25 empty] | VV | 0
|  | 117 : 18,67 |  | 18.67 | [23 empty] | VV | 0
68 | 711141559RY1 | Provedení izolace proti zemní vlhkosti pásy přitavením vodorovná, 1 vrstva, s dodávkou izolačního pásu se skleněnou nebo polyesterovou vložkou, s minerálním posypem | m2 | 18.67 |  | 0 |  | 0 |  | 0 | 21 | 0 | 0.0057 | 0.11 | 0 | 0 | 800-711 | RTS 25/ II | RTS 25/ II | 0.23 | 4.29 |  | Práce | Běžná |  |  |  | POL1_
|  | Provedení očištění povrchu a natavení jedné vrstvy modifikovaného asfaltového pásu včetně dodávky materiálů. | [25 empty] | POP |  | Provedení očištění povrchu a natavení jedné vrstvy modifikovaného asfaltového pásu včetně dodávky materiálů.
|  | požadavek profese ZTI : | [25 empty] | VV | 0
|  | svodné potrubí zasahující pod HI : | [25 empty] | VV | 0
|  | Odkaz na mn. položky pořadí 67 : 18,67000 |  | 18.67 | [23 empty] | VV | 5
69 | 711141559RY2 | Provedení izolace proti zemní vlhkosti pásy přitavením vodorovná, 1 vrstva, s dodávkou izolačního pásu se skleněnou nebo polyesterovou vložkou, s minerálním posypem | m2 | 18.67 |  | 0 |  | 0 |  | 0 | 21 | 0 | 0.00559 | 0.1 | 0 | 0 | 800-711 | RTS 25/ II | RTS 25/ II | 0.23 | 4.29 |  | Práce | Běžná |  |  |  | POL1_
|  | Provedení očištění povrchu a natavení jedné vrstvy modifikovaného asfaltového pásu včetně dodávky materiálů. | [25 empty] | POP |  | Provedení očištění povrchu a natavení jedné vrstvy modifikovaného asfaltového pásu včetně dodávky materiálů.
|  | požadavek profese ZTI : | [25 empty] | VV | 0
|  | svodné potrubí zasahující pod HI : | [25 empty] | VV | 0
|  | Odkaz na mn. položky pořadí 67 : 18,67000 |  | 18.67 | [23 empty] | VV | 5
70 | 711140102R00 | Odstranění izolace proti vodě - pásy přitavením vodorovné, 2 vrstvy | m2 | 18.67 |  | 0 |  | 0 |  | 0 | 21 | 0 | 0 | 0 | 0.00974 | 0.18 | 800-711 | RTS 25/ II | RTS 25/ II | 0.04 | 0.75 |  | Práce | Běžná |  |  |  | POL1_
|  | požadavek profese ZTI : | [25 empty] | VV | 0
|  | svodné potrubí zasahující pod HI : | [25 empty] | VV | 0
|  | Odkaz na mn. položky pořadí 67 : 18,67000 |  | 18.67 | [23 empty] | VV | 5
71 | 711212000R00 | Izolace proti vodě nátěr podkladní pod hydroizolační stěrky | m2 | 7.48 |  | 0 |  | 0 |  | 0 | 21 | 0 | 0.00021 | 0 | 0 | 0 | 800-711 | RTS 25/ II | RTS 25/ II | 0.1 | 0.75 |  | Práce | Běžná |  |  |  | POL1_
|  | pod ker. dlažby : | [25 empty] | VV | 0
|  | 108 : 1,08 |  | 1.08 | [23 empty] | VV | 0
|  | 109 : 4,08 |  | 4.08 | [23 empty] | VV | 0
[28 empty] | VV | 0
|  | pod ker. obklady (do v. 200 mm) : | [25 empty] | VV | 0
|  | 108 : 2*(0,89+1,19)*0,2-0,7*0,2 |  | 0.692 | [23 empty] | VV | 0
|  | 109 : 2*(0,565+0,82+3,435)*0,2-0,7*0,2-0,8*0,2 |  | 1.628 | [23 empty] | VV | 0
72 | 711212002R00 | Izolace proti vodě stěrka hydroizolační proti zemní vlhkosti | m2 | 7.48 |  | 0 |  | 0 |  | 0 | 21 | 0 | 0.00368 | 0.03 | 0 | 0 | 800-711 | RTS 25/ II | RTS 25/ II | 0.39 | 2.92 |  | Práce | Běžná |  |  |  | POL1_
|  | dvouvrstvá | [25 empty] | POP
|  | Odkaz na mn. položky pořadí 71 : 7,48000 |  | 7.48 | [23 empty] | VV | 5
73 | 711212601R00 | Izolace proti vodě doplňky těsnicí pás š.120 mm do spoje podlaha-stěna | m | 11.6 |  | 0 |  | 0 |  | 0 | 21 | 0 | 0.00032 | 0 | 0 | 0 | 800-711 | RTS 25/ II | RTS 25/ II | 0.11 | 1.28 |  | Práce | Běžná |  |  |  | POL1_
|  | 108 : 2*(0,89+1,19)-0,7 |  | 3.46 | [23 empty] | VV | 0
|  | 109 : 2*(0,565+0,82+3,435)-0,7-0,8 |  | 8.14 | [23 empty] | VV | 0
74 | 711212611R00 | Izolace proti vodě doplňky těsnicí pás šířky 120 mm do svislých koutů | m | 2.4 |  | 0 |  | 0 |  | 0 | 21 | 0 | 0.00032 | 0 | 0 | 0 | 800-711 | RTS 25/ II | RTS 25/ II | 0.14 | 0.34 |  | Práce | Běžná |  |  |  | POL1_
|  | 108 : 4*0,2 |  | 0.8 | [23 empty] | VV | 0
|  | 109 : 8*0,2 |  | 1.6 | [23 empty] | VV | 0
75 | 998711201R00 | Přesun hmot pro izolace proti vodě svisle do 6 m | % |  |  | 0 |  | 0 |  | 0 | 21 | 0 | 0 | 0 | 0 | 0 | 800-711 | RTS 25/ II | RTS 25/ II | 0 | 0 |  | Přesun hmot | Běžná |  |  |  | POL7_
|  | 50 m vodorovně měřeno od těžiště půdorysné plochy skládky do těžiště půdorysné plochy objektu | [25 empty] | SPI
Díl: | 725 | Zařizovací předměty |  |  |  | 0 |  | 0 |  | 0 |  | 0 |  | 0.04 |  | 0.04 |  |  |  |  | 3.88 | [6 empty] | DIL
76 | 725110811R00 | Demontáž klozetů splachovacích | soubor | 1 |  | 0 |  | 0 |  | 0 | 21 | 0 | 0 | 0 | 0.01933 | 0.02 | 800-721 | RTS 25/ II | RTS 25/ II | 0.59 | 0.59 |  | Práce | Běžná |  |  |  | POL1_
|  | 107 : 1 |  | 1 | [23 empty] | VV | 0
77 | 725119305R00 | Klozetové mísy montáž kombinované | soubor | 1 |  | 0 |  | 0 |  | 0 | 21 | 0 | 0.00186 | 0 | 0 | 0 | 800-721 | RTS 25/ II | RTS 25/ II | 1.33 | 1.33 |  | Práce | Běžná |  |  |  | POL1_
|  | 108 : 1 |  | 1 | [23 empty] | VV | 0
78 | 725210821R00 | Demontáž umyvadel umyvadel bez výtokových armatur | soubor | 1 |  | 0 |  | 0 |  | 0 | 21 | 0 | 0 | 0 | 0.01946 | 0.02 | 800-721 | RTS 25/ II | RTS 25/ II | 0.38 | 0.38 |  | Práce | Běžná |  |  |  | POL1_
|  | 109 : 1 |  | 1 | [23 empty] | VV | 0
79 | 725219401R00 | Umyvadlo montáž na šrouby do zdiva | soubor | 1 |  | 0 |  | 0 |  | 0 | 21 | 0 | 0.00141 | 0 | 0 | 0 | 800-721 | RTS 25/ II | RTS 25/ II | 1.58 | 1.58 |  | Práce | Běžná |  |  |  | POL1_
|  | Včetně dodání zápachové uzávěrky. | [25 empty] | POP
|  | 109 : 1 |  | 1 | [23 empty] | VV | 0
80 | 64217448R | Umyvadlo keramické typ: jednoduchý; š = 500 mm; hl = 380 mm; tvar: hranatý; otvor pro baterii uprostřed | kus | 1 |  | 0 |  | 0 |  | 0 | 21 | 0 | 0.013 | 0.01 | 0 | 0 | SPCM | RTS 25/ II | RTS 25/ II | 0 | 0 |  | Specifikace | Běžná |  |  |  | POL3_
|  | 109 : 1 |  | 1 | [23 empty] | VV | 0
81 | 64233510R | Mísa záchodová keramická kombinační; zabudování: stojící; tvar: oválný; splachování: hluboké; odpad: šikmý; příslušenství: nádržka; povrchová úprava: lesklá glazura | kus | 1 |  | 0 |  | 0 |  | 0 | 21 | 0 | 0.025 | 0.03 | 0 | 0 | SPCM | RTS 25/ II | RTS 25/ II | 0 | 0 |  | Specifikace | Běžná |  |  |  | POL3_
|  | 108 : 1 |  | 1 | [23 empty] | VV | 0
82 | 998725201R00 | Přesun hmot pro zařizovací předměty v objektech výšky do 6 m | % |  |  | 0 |  | 0 |  | 0 | 21 | 0 | 0 | 0 | 0 | 0 | 800-721 | RTS 25/ II | RTS 25/ II | 0 | 0 |  | Přesun hmot | Běžná |  |  |  | POL7_
|  | vodorovně do 50 m | [25 empty] | SPI
Díl: | 728 | Vzduchotechnika |  |  |  | 0 |  | 0 |  | 0 |  | 0 |  | 0 |  | 0 |  |  |  |  | 0 | [6 empty] | DIL
83 | 728-001 | D+M větrací mřížky, průměr 100 mm, provedení nerez, síťka proti hmyzu, vč. prodlužovacího PVC potrubí DN 110 dl. á 150 mm | kus | 2 |  | 0 |  | 0 |  | 0 | 21 | 0 | 0 | 0 | 0 | 0 |  | Vlastní | Kalkul | 0 | 0 |  | Práce | Běžná |  |  |  | POL1_
|  | 114a : 2 |  | 2 | [23 empty] | VV | 0
84 | 998728201R00 | Přesun hmot pro vzduchotechniku v objektech výšky do 6 m | % |  |  | 0 |  | 0 |  | 0 | 21 | 0 | 0 | 0 | 0 | 0 | 800-728 | RTS 25/ II | RTS 25/ II | 0 | 0 |  | Přesun hmot | Běžná |  |  |  | POL7_
|  | vodorovně do 50 m | [25 empty] | SPI
Díl: | 735 | Otopná tělesa |  |  |  | 0 |  | 0 |  | 0 |  | 0 |  | 0 |  | 0.12 |  |  |  |  | 2.68 | [6 empty] | DIL
85 | 735151821R00 | Demontáž otopných těles panelových dvouřadých, stavební délky do 1500 mm | kus | 5 |  | 0 |  | 0 |  | 0 | 21 | 0 | 8e-05 | 0 | 0.02493 | 0.12 | 800-731 | RTS 25/ II | RTS 25/ II | 0.268 | 1.34 |  | Práce | Běžná |  |  |  | POL1_
|  | 109 : 1 |  | 1 | [23 empty] | VV | 0
|  | 113 : 1 |  | 1 | [23 empty] | VV | 0
|  | 114 : 2 |  | 2 | [23 empty] | VV | 0
|  | 117 : 1 |  | 1 | [23 empty] | VV | 0
86 | 735192923R00 | Ostatní opravy otopných těles zpětná montáž otopných těles panelových dvouřadých, do 150 mm | kus | 5 |  | 0 |  | 0 |  | 0 | 21 | 0 | 0.00013 | 0 | 0 | 0 | 800-731 | RTS 25/ II | RTS 25/ II | 0.268 | 1.34 |  | Práce | Běžná |  |  |  | POL1_
|  | Odkaz na mn. položky pořadí 85 : 5,00000 |  | 5 | [23 empty] | VV | 5
87 | 998735201R00 | Přesun hmot pro otopná tělesa v objektech výšky do 6 m | % |  |  | 0 |  | 0 |  | 0 | 21 | 0 | 0 | 0 | 0 | 0 | 800-731 | RTS 25/ II | RTS 25/ II | 0 | 0 |  | Přesun hmot | Běžná |  |  |  | POL7_
Díl: | 766 | Konstrukce truhlářské, okna a dveře |  |  |  | 0 |  | 0 |  | 0 |  | 0 |  | 0 |  | 0 |  |  |  |  | 0 | [6 empty] | DIL
88 | 766/D01 | D+M vnitřních dveřních křídel 600/1970 mm, pravé, plná DTD, CPL lam,zámek,vložka,štítky,klika, klíče, podrobněji viz Výpis vnitřních dveří | kus | 1 |  | 0 |  | 0 |  | 0 | 21 | 0 | 0 | 0 | 0 | 0 |  | Vlastní | Kalkul | 0 | 0 |  | Práce | Běžná |  |  |  | POL1_
89 | 766/D02 | D+M vnitřních dveřních křídel 700/1970 mm, levé, plná DTD, CPL lam,zámek,vložka,štítky,klika, klíče, podrobněji viz Výpis vnitřních dveří | kus | 1 |  | 0 |  | 0 |  | 0 | 21 | 0 | 0 | 0 | 0 | 0 |  | Vlastní | Kalkul | 0 | 0 |  | Práce | Běžná |  |  |  | POL1_
90 | 766/D03 | D+M vnitřních dveřních křídel 850/2100 mm, pravé, plná DTD, CPL lam,zámek,vložka,štítky,klika, klíče, podrobněji viz Výpis vnitřních dveří | kus | 1 |  | 0 |  | 0 |  | 0 | 21 | 0 | 0 | 0 | 0 | 0 |  | Vlastní | Kalkul | 0 | 0 |  | Práce | Běžná |  |  |  | POL1_
91 | 766/D04 | D+M vnitřních dveřních křídel 800/1970 mm, levé, plná DTD, CPL lam,zámek,vložka,štítky,klika, klíče, podrobněji viz Výpis vnitřních dveří | kus | 1 |  | 0 |  | 0 |  | 0 | 21 | 0 | 0 | 0 | 0 | 0 |  | Vlastní | Indiv | 0 | 0 |  | Práce | Běžná |  |  |  | POL1_
Díl: | 771 | Podlahy z dlaždic a obklady |  |  |  | 0 |  | 0 |  | 0 |  | 0 |  | 0.18 |  | 0 |  |  |  |  | 13.06 | [6 empty] | DIL
92 | 771101101R00 | Příprava podkladu pod dlažby vysávání podkladů pod keramickou dlažbu průmyslovým vysavačem | m2 | 6.324 |  | 0 |  | 0 |  | 0 | 21 | 0 | 0 | 0 | 0 | 0 | 800-771 | RTS 25/ II | RTS 25/ II | 0.02 | 0.13 |  | Práce | Běžná |  |  |  | POL1_
|  | 108 : 1,08 |  | 1.08 | [23 empty] | VV | 0
|  | 109 : 4,08 |  | 4.08 | [23 empty] | VV | 0
|  | 115/120 : 1,94*0,3 |  | 0.582 | [23 empty] | VV | 0
|  | 115/zádveří : 1,94*0,3 |  | 0.582 | [23 empty] | VV | 0
93 | 771101210R00 | Příprava podkladu pod dlažby penetrace podkladu pod dlažby | m2 | 6.324 |  | 0 |  | 0 |  | 0 | 21 | 0 | 0.00021 | 0 | 0 | 0 | 800-771 | RTS 25/ II | RTS 25/ II | 0.05 | 0.32 |  | Práce | Běžná |  |  |  | POL1_
|  | Odkaz na mn. položky pořadí 92 : 6,32400 |  | 6.324 | [23 empty] | VV | 5
94 | 771111122R00 | Doplňkové práce při kladení dlažeb montáž podlahových lišt přechodových | m | 4.8 |  | 0 |  | 0 |  | 0 | 21 | 0 | 0 | 0 | 0 | 0 | 800-771 | RTS 25/ II | RTS 25/ II | 0.15 | 0.72 |  | Práce | Běžná |  |  |  | POL1_
|  | 109/119 : 0,7 |  | 0.7 | [23 empty] | VV | 0
|  | 113/logopedie : 0,9 |  | 0.9 | [23 empty] | VV | 0
|  | 113/114 : 0,8 |  | 0.8 | [23 empty] | VV | 0
|  | 113/120 : 0,9 |  | 0.9 | [23 empty] | VV | 0
|  | 115/117 : 0,9 |  | 0.9 | [23 empty] | VV | 0
|  | 117/119 : 0,6 |  | 0.6 | [23 empty] | VV | 0
95 | 771575109RU1 | Montáž podlah z dlaždic keramických 300 x 300 mm, režných nebo glazovaných, hladkých, kladených do flexibilního tmele | m2 | 6.324 |  | 0 |  | 0 |  | 0 | 21 | 0 | 0.00399 | 0.03 | 0 | 0 | 800-771 | RTS 25/ II | RTS 25/ II | 0.98 | 6.2 |  | Práce | Běžná |  |  |  | POL1_
|  | Odkaz na mn. položky pořadí 92 : 6,32400 |  | 6.324 | [23 empty] | VV | 5
96 | 771578011R00 | Zvláštní úpravy spár spára podlaha-stěna silikonem | m | 81.3 |  | 0 |  | 0 |  | 0 | 21 | 0 | 4e-05 | 0 | 0 | 0 | 800-771 | RTS 25/ II | RTS 25/ II | 0.07 | 5.69 |  | Práce | Běžná |  |  |  | POL1_
|  | vč. dodávky a montáže silikonu. | [25 empty] | POP
|  | podlaha/stěna + vnitřní kouty obložených stěn + u zárubní : | [25 empty] | VV | 0
|  | 108 : 2*(0,89+1,19)-0,7+6*1,5 |  | 12.46 | [23 empty] | VV | 0
|  | 109 : 2*(0,565+0,82+3,435)-0,7-0,8+10*1,5 |  | 23.14 | [23 empty] | VV | 0
[28 empty] | VV | 0
|  | napojení PVC soklu na omítku stěn : | [25 empty] | VV | 0
|  | 113 : 2*(4,23+2,38)-2*0,9-0,8 |  | 10.62 | [23 empty] | VV | 0
|  | 114 : 2*(4,35+4,62)-0,8-0,85 |  | 16.29 | [23 empty] | VV | 0
|  | 114a : 2*0,83+0,95 |  | 2.61 | [23 empty] | VV | 0
|  | 117 : 2*(3,04+0,67+4,98)-0,6-0,6 |  | 16.18 | [23 empty] | VV | 0
97 | 5537000111R | lišta přechodová; pro podlahy o stejné výšce; materiál eloxovaný hliník; š = 30,0 mm; h = 4,1 mm; l = 930 mm; samolepicí; stříbro | kus | 5.28 |  | 0 |  | 0 |  | 0 | 21 | 0 | 0.00014 | 0 | 0 | 0 | SPCM | RTS 25/ II | RTS 25/ II | 0 | 0 |  | Specifikace | Běžná |  |  |  | POL3_
|  | Odkaz na mn. položky pořadí 94 : 4,80000*1,1 |  | 5.28 | [23 empty] | VV | 5
98 | 59764207R | Dlažba keramická typ: čtvercový; bez glazury (UGL); dl = 598 mm; š = 598 mm; tl = 10,0 mm; nasákavost = 0,5 %; mrazuvzdorná; protiskluznost: R10 | m2 | 6.9564 |  | 0 |  | 0 |  | 0 | 21 | 0 | 0.0219 | 0.15 | 0 | 0 | SPCM | RTS 25/ II | RTS 25/ II | 0 | 0 |  | Specifikace | Běžná |  |  |  | POL3_
|  | vč. prořezu 10 % : | [25 empty] | VV | 0
|  | Odkaz na mn. položky pořadí 92 : 6,32400*1,1 |  | 6.9564 | [23 empty] | VV | 5
99 | 998771201R00 | Přesun hmot pro podlahy z dlaždic v objektech výšky do 6 m | % |  |  | 0 |  | 0 |  | 0 | 21 | 0 | 0 | 0 | 0 | 0 | 800-771 | RTS 25/ II | RTS 25/ II | 0 | 0 |  | Přesun hmot | Běžná |  |  |  | POL7_
|  | 50 m vodorovně | [25 empty] | SPI
Díl: | 776 | Podlahy a stěny povlakové |  |  |  | 0 |  | 0 |  | 0 |  | 0 |  | 0.2 |  | 0.05 |  |  |  |  | 44.94 | [6 empty] | DIL
100 | 776101101R00 | Přípravné práce vysávání povlakových podlah průmyslovým vysavačem | m2 | 49.98 |  | 0 |  | 0 |  | 0 | 21 | 0 | 0 | 0 | 0 | 0 | 800-775 | RTS 25/ II | RTS 25/ II | 0.02 | 1 |  | Práce | Běžná |  |  |  | POL1_
|  | položky neobsahují žádný materiál | [25 empty] | SPI
|  | 113 : 10,43 |  | 10.43 | [23 empty] | VV | 0
|  | 114 : 20,16 |  | 20.16 | [23 empty] | VV | 0
|  | 114a : 0,72 |  | 0.72 | [23 empty] | VV | 0
|  | 117 : 18,67 |  | 18.67 | [23 empty] | VV | 0
101 | 776101121R00 | Přípravné práce penetrace podkladu | m2 | 54.52 |  | 0 |  | 0 |  | 0 | 21 | 0 | 0 | 0 | 0 | 0 | 800-775 | RTS 25/ II | RTS 25/ II | 0.05 | 2.73 |  | Práce | Běžná |  |  |  | POL1_
|  | položky neobsahují žádný materiál | [25 empty] | SPI
|  | podlaha : | [25 empty] | VV | 0
|  | Odkaz na mn. položky pořadí 100 : 49,98000 |  | 49.98 | [23 empty] | VV | 5
[28 empty] | VV | 0
|  | sokl (v=100 mm) : | [25 empty] | VV | 0
|  | Odkaz na mn. položky pořadí 103 : 45,40000*0,1 |  | 4.54 | [23 empty] | VV | 5
102 | 776401800R00 | Demontáž soklíků nebo lišt pryžových nebo PVC odstranění a uložení na hromady | m | 47.27 |  | 0 |  | 0 |  | 0 | 21 | 0 | 0 | 0 | 8e-05 | 0 | 800-775 | RTS 25/ II | RTS 25/ II | 0.04 | 1.89 |  | Práce | Běžná |  |  |  | POL1_
|  | 112 : 2*(4,23+0,3+1,18+0,52)-2*0,9-0,8 |  | 9.86 | [23 empty] | VV | 0
|  | 113 : 2*(1,94+1,69)-0,8 |  | 6.46 | [23 empty] | VV | 0
|  | 114 : 2*(4,35+4,96)-2*0,9-0,8-0,95 |  | 15.07 | [23 empty] | VV | 0
|  | 117 : 2*(3,04+0,67+4,98)-0,9-0,6 |  | 15.88 | [23 empty] | VV | 0
103 | 776421300R00 | Lepení soklíků PVC a napojení krytiny na stěnu ukončení krytiny u stěny fabionem do v. 100 mm | m | 45.4 |  | 0 |  | 0 |  | 0 | 21 | 0 | 0.00022 | 0.01 | 0 | 0 | 800-775 | RTS 25/ II | RTS 25/ II | 0.23 | 10.44 |  | Práce | Běžná |  |  |  | POL1_
|  | včetně vytažení a nalepení povlakové krytiny na stěnu. | [25 empty] | POP
|  | 113 : 2*(4,23+2,38)-2*0,9-0,8 |  | 10.62 | [23 empty] | VV | 0
|  | 114 : 2*(4,35+4,62)-0,8-0,85 |  | 16.29 | [23 empty] | VV | 0
|  | 114a : 2*0,83+0,95 |  | 2.61 | [23 empty] | VV | 0
|  | 117 : 2*(3,04+0,67+4,98)-0,9-0,6 |  | 15.88 | [23 empty] | VV | 0
104 | 776511810RT3 | Odstranění povlakových podlah z nášlapné plochy lepených, bez podložky, z ploch do 10 m2 | m2 | 49.14 |  | 0 |  | 0 |  | 0 | 21 | 0 | 0 | 0 | 0.001 | 0.05 | 800-775 | RTS 25/ II | RTS 25/ II | 0.13 | 6.39 |  | Práce | Běžná |  |  |  | POL1_
|  | 112 : 8,82 |  | 8.82 | [23 empty] | VV | 0
|  | 113 : 3,64 |  | 3.64 | [23 empty] | VV | 0
|  | 114 : 18,01 |  | 18.01 | [23 empty] | VV | 0
|  | 117 : 18,67 |  | 18.67 | [23 empty] | VV | 0
105 | 776521200R00 | Lepení povlakových podlah z plastů ve formě čtverců z PVC nebo vinylu, montáž | m2 | 49.98 |  | 0 |  | 0 |  | 0 | 21 | 0 | 0.00033 | 0.02 | 0 | 0 | 800-775 | RTS 25/ II | RTS 25/ II | 0.45 | 22.49 |  | Práce | Běžná |  |  |  | POL1_
|  | Odkaz na mn. položky pořadí 100 : 49,98000 |  | 49.98 | [23 empty] | VV | 5
106 | 283424022R | lišta ukončovací, fabion; podlahová; materiál PVC; tl. 2,00 mm; š = 90,0 mm; h = 28,0 mm | m | 49.94 |  | 0 |  | 0 |  | 0 | 21 | 0 | 0.00014 | 0.01 | 0 | 0 | SPCM | RTS 25/ II | RTS 25/ II | 0 | 0 |  | Specifikace | Běžná |  |  |  | POL3_
|  | vč. ztratného 10% : | [25 empty] | VV | 0
|  | Odkaz na mn. položky pořadí 103 : 45,40000*1,1 |  | 49.94 | [23 empty] | VV | 5
107 | 28412305R | Krytina podlahová vinylová homogenní; role; tl = 2,00 mm; povrchová úprava: PUR; zatížení: 34, 43; protiskluznost: R9; trvalá deformace do 0,10 mm; rozměrová stálost do 0,40 %; RtF: Bfl; - s1 | m2 | 59.975 |  | 0 |  | 0 |  | 0 | 21 | 0 | 0.0027 | 0.16 | 0 | 0 | SPCM | RTS 25/ II | RTS 25/ II | 0 | 0 |  | Specifikace | Běžná |  |  |  | POL3_
|  | podlaha : | [25 empty] | VV | 0
|  | Odkaz na mn. položky pořadí 100 : 49,98000 |  | 49.98 | [23 empty] | VV | 5
[28 empty] | VV | 0
|  | sokl (v=100 mm) : | [25 empty] | VV | 0
|  | Odkaz na mn. položky pořadí 103 : 45,40000*0,1 |  | 4.54 | [23 empty] | VV | 5
|  | Mezisoučet |  | 54.52 | [23 empty] | VV | 1
|  | prořez 10 % : 54,55*0,1 |  | 5.455 | [23 empty] | VV | 0
108 | 998776201R00 | Přesun hmot pro podlahy povlakové v objektech výšky do 6 m | % |  |  | 0 |  | 0 |  | 0 | 21 | 0 | 0 | 0 | 0 | 0 | 800-775 | RTS 25/ II | RTS 25/ II | 0 | 0 |  | Přesun hmot | Běžná |  |  |  | POL7_
|  | vodorovně do 50 m | [25 empty] | SPI
Díl: | 781 | Obklady keramické |  |  |  | 0 |  | 0 |  | 0 |  | 0 |  | 0.43 |  | 0 |  |  |  |  | 25.07 | [6 empty] | DIL
109 | 781101210R00 | Příprava podkladu pod obklady penetrace podkladu pod obklady | m2 | 17.4 |  | 0 |  | 0 |  | 0 | 21 | 0 | 0.00021 | 0 | 0 | 0 | 800-771 | RTS 25/ II | RTS 25/ II | 0.05 | 0.87 |  | Práce | Běžná |  |  |  | POL1_
|  | včetně dodávky materiálu. | [25 empty] | POP
|  | pod keramickými obklady : | [25 empty] | VV | 0
|  | 108 : 2*(0,89+1,19)*1,5-0,7*1,5 |  | 5.19 | [23 empty] | VV | 0
|  | 109 : 2*(0,565+0,82+3,435)*1,5-0,7*1,5-0,8*1,5 |  | 12.21 | [23 empty] | VV | 0
110 | 781419706R00 | Montáž obkladů vnitřních z obkládaček pórovinových příplatky k položkám montáže obkladů vnitřních z obkladaček pórovinových příplatek za spárovací vodotěsnou hmotu - plošně | m2 | 23.724 |  | 0 |  | 0 |  | 0 | 21 | 0 | 0.00011 | 0 | 0 | 0 | 800-771 | RTS 25/ II | RTS 25/ II | 0 | 0 |  | Práce | Běžná |  |  |  | POL1_
|  | Pod dlažbu : | [25 empty] | VV | 0
|  | Odkaz na mn. položky pořadí 92 : 6,32400 |  | 6.324 | [23 empty] | VV | 5
[28 empty] | VV | 0
|  | Pod obklady : | [25 empty] | VV | 0
|  | Odkaz na mn. položky pořadí 109 : 17,40000 |  | 17.4 | [23 empty] | VV | 5
111 | 781475120RU1 | Montáž obkladů vnitřních z dlaždic keramických 300 x 600 mm, , kladených do flexibilního tmele | m2 | 17.4 |  | 0 |  | 0 |  | 0 | 21 | 0 | 0.0043 | 0.07 | 0 | 0 | 800-771 | RTS 25/ II | RTS 25/ II | 1.29 | 22.45 |  | Práce | Běžná |  |  |  | POL1_
|  | Odkaz na mn. položky pořadí 109 : 17,40000 |  | 17.4 | [23 empty] | VV | 5
112 | 781497111RS3 | Lišty k obkladům profil ukončovací leštěný hliník, uložení do tmele, výška profilu 10 mm, | m | 11.6 |  | 0 |  | 0 |  | 0 | 21 | 0 | 0.00017 | 0 | 0 | 0 | 800-771 | RTS 25/ II | RTS 25/ II | 0.12 | 1.39 |  | Práce | Běžná |  |  |  | POL1_
|  | 108 : 2*(0,89+1,19)-0,7 |  | 3.46 | [23 empty] | VV | 0
|  | 109 : 2*(0,565+0,82+3,435)-0,7-0,8 |  | 8.14 | [23 empty] | VV | 0
113 | 781497121RS3 | Lišty k obkladům profil rohový eloxovaný hliník, uložení do tmele, , výška profilu 10 mm, | m | 3 |  | 0 |  | 0 |  | 0 | 21 | 0 | 0.00017 | 0 | 0 | 0 | 800-771 | RTS 25/ II | RTS 25/ II | 0.12 | 0.36 |  | Práce | Běžná |  |  |  | POL1_
|  | 109 : 2*1,5 |  | 3 | [23 empty] | VV | 0
114 | 597813778R | Obklad keramický s glazurou (GL); dl = 598 mm; š = 298 mm; tl = 8,0 mm | m2 | 19.14 |  | 0 |  | 0 |  | 0 | 21 | 0 | 0.019 | 0.36 | 0 | 0 | SPCM | RTS 25/ II | RTS 25/ II | 0 | 0 |  | Specifikace | Běžná |  |  |  | POL3_
|  | vč. ztratného 10 % : | [25 empty] | VV | 0
|  | Odkaz na mn. položky pořadí 109 : 17,40000*1,1 |  | 19.14 | [23 empty] | VV | 5
115 | 998781201R00 | Přesun hmot pro obklady keramické v objektech výšky do 6 m | % |  |  | 0 |  | 0 |  | 0 | 21 | 0 | 0 | 0 | 0 | 0 | 800-771 | RTS 25/ II | RTS 25/ II | 0 | 0 |  | Přesun hmot | Běžná |  |  |  | POL7_
Díl: | 783 | Nátěry |  |  |  | 0 |  | 0 |  | 0 |  | 0 |  | 0 |  | 0 |  |  |  |  | 10.05 | [6 empty] | DIL
116 | 783201821R00 | Odstranění nátěrů z kovových doplňk.konstrukcí opálením nebo oklepáním | m2 | 2.82 |  | 0 |  | 0 |  | 0 | 21 | 0 | 0.00031 | 0 | 0 | 0 | 800-783 | RTS 25/ II | RTS 25/ II | 0.41 | 1.16 |  | Práce | Běžná |  |  |  | POL1_
|  | radiátory : | [25 empty] | VV | 0
|  | 109 : 0,6*0,6 |  | 0.36 | [23 empty] | VV | 0
|  | 113 : 0,6*0,6 |  | 0.36 | [23 empty] | VV | 0
|  | 114 : 2*1,1*0,6 |  | 1.32 | [23 empty] | VV | 0
|  | 117 : 1,3*0,6 |  | 0.78 | [23 empty] | VV | 0
117 | 783225100R00 | Nátěry kov.stavebních doplňk.konstrukcí syntetické dvojnásobné + 1x email, | m2 | 3.954 |  | 0 |  | 0 |  | 0 | 21 | 0 | 0.00031 | 0 | 0 | 0 | 800-783 | RTS 25/ II | RTS 25/ II | 0.4 | 1.58 |  | Práce | Běžná |  |  |  | POL1_
|  | včetně pomocného lešení. | [25 empty] | POP
|  | zárubně : | [25 empty] | VV | 0
|  | 108/109 : (2*2,02+0,7)*0,2 |  | 0.948 | [23 empty] | VV | 0
|  | 109/119 : (2*2,02+0,8)*0,2 |  | 0.968 | [23 empty] | VV | 0
|  | 113/114 : (2*2,02+0,9)*0,2 |  | 0.988 | [23 empty] | VV | 0
|  | 114/114a : (2*2,15+0,95)*0,2 |  | 1.05 | [23 empty] | VV | 0
118 | 783323330R00 | Nátěry otopných těles syntetické ocelových radiátorrů deskových, dvojnásobné s 2 x emailováním | m2 | 2.82 |  | 0 |  | 0 |  | 0 | 21 | 0 | 0.00052 | 0 | 0 | 0 | 800-783 | RTS 25/ II | RTS 25/ II | 0.284 | 0.8 |  | Práce | Běžná |  |  |  | POL1_
|  | 109 : 0,6*0,6 |  | 0.36 | [23 empty] | VV | 0
|  | 113 : 0,6*0,6 |  | 0.36 | [23 empty] | VV | 0
|  | 114 : 2*1,1*0,6 |  | 1.32 | [23 empty] | VV | 0
|  | 117 : 1,3*0,6 |  | 0.78 | [23 empty] | VV | 0
119 | 783401811R00 | Odstranění starých nátěrů z potrubí a armatur potrubí, do DN 50 mm | m | 36.82 |  | 0 |  | 0 |  | 0 | 21 | 0 | 0 | 0 | 0 | 0 | 800-783 | RTS 25/ II | RTS 25/ II | 0.01 | 0.37 |  | Práce | Běžná |  |  |  | POL1_
|  | ÚT : | [25 empty] | VV | 0
|  | 109 : 4*1,42+3,435+2*1,22+0,565+0,82 |  | 12.94 | [23 empty] | VV | 0
|  | 113 : 2*0,68+2*2,98 |  | 7.32 | [23 empty] | VV | 0
|  | 114 : 2*0,92+2*2,98 |  | 7.8 | [23 empty] | VV | 0
|  | 117 : 2*1,4+2*2,98 |  | 8.76 | [23 empty] | VV | 0
120 | 783401813R00 | Odstranění starých nátěrů z potrubí a armatur potrubí, do DN 150 mm | m | 9.48 |  | 0 |  | 0 |  | 0 | 21 | 0 | 0 | 0 | 0 | 0 | 800-783 | RTS 25/ II | RTS 25/ II | 0.014 | 0.13 |  | Práce | Běžná |  |  |  | POL1_
|  | 108 : 3,16 |  | 3.16 | [23 empty] | VV | 0
|  | 109 : 2*3,16 |  | 6.32 | [23 empty] | VV | 0
121 | 783424340R00 | Nátěry potrubí a armatur syntetické potrubí, do DN 50 mm, dvojnásobné s 1x emailováním a základním nátěrem | m | 36.82 |  | 0 |  | 0 |  | 0 | 21 | 0 | 9e-05 | 0 | 0 | 0 | 800-783 | RTS 25/ II | RTS 25/ II | 0.12 | 4.42 |  | Práce | Běžná |  |  |  | POL1_
|  | na vzduchu schnoucí | [25 empty] | SPI
|  | Odkaz na mn. položky pořadí 119 : 36,82000 |  | 36.82 | [23 empty] | VV | 5
122 | 783426360R00 | Nátěry potrubí a armatur syntetické potrubí, do DN 150 mm, dvojnásobné s 1x emailováním a základním nátěrem | m | 9.48 |  | 0 |  | 0 |  | 0 | 21 | 0 | 0.00018 | 0 | 0 | 0 | 800-783 | RTS 25/ II | RTS 25/ II | 0.168 | 1.59 |  | Práce | Běžná |  |  |  | POL1_
|  | na vzduchu schnoucí | [25 empty] | SPI
|  | Odkaz na mn. položky pořadí 120 : 9,48000 |  | 9.48 | [23 empty] | VV | 5
Díl: | 784 | Malby |  |  |  | 0 |  | 0 |  | 0 |  | 0 |  | 0.13 |  | 0.17 |  |  |  |  | 54.79 | [6 empty] | DIL
123 | 784402801R00 | Odstranění maleb oškrabáním, v místnostech do 3,8 m | m2 | 190.8544 |  | 0 |  | 0 |  | 0 | 21 | 0 | 0 | 0 | 0.0009 | 0.17 | 800-784 | RTS 25/ II | RTS 25/ II | 0.07668 | 14.63 |  | Práce | Běžná |  |  |  | POL1_
|  | zbývajících 90 % po opravě omítek : | [25 empty] | VV | 0
|  | stropy : | [25 empty] | VV | 0
|  | Odkaz na mn. položky pořadí 10 : 20,61000*0,9 |  | 18.549 | [23 empty] | VV | 5
|  | stěny : | [25 empty] | VV | 0
|  | Odkaz na mn. položky pořadí 17 : 191,45046*0,9 |  | 172.3054 | [23 empty] | VV | 5
124 | 784191301R00 | Příprava povrchu Penetrace (napouštění) podkladu protiplísňová, jednonásobná | m2 | 308.8605 |  | 0 |  | 0 |  | 0 | 21 | 0 | 0.00013 | 0.04 | 0 | 0 | 800-784 | RTS 25/ II | RTS 25/ II | 0.03 | 9.27 |  | Práce | Běžná |  |  |  | POL1_
|  | stropy : | [25 empty] | VV | 0
|  | 108 : 1,08 |  | 1.08 | [23 empty] | VV | 0
|  | 109 : 4,08 |  | 4.08 | [23 empty] | VV | 0
|  | 113 : 10,43 |  | 10.43 | [23 empty] | VV | 0
|  | 114 : 20,16 |  | 20.16 | [23 empty] | VV | 0
|  | 114a : 0,72 |  | 0.72 | [23 empty] | VV | 0
|  | 115 : 4,79 |  | 4.79 | [23 empty] | VV | 0
|  | 117 : 18,67 |  | 18.67 | [23 empty] | VV | 0
|  | 119 : 5,76 |  | 5.76 | [23 empty] | VV | 0
|  | 120 : 4,18 |  | 4.18 | [23 empty] | VV | 0
|  | zádveří : 5,42 |  | 5.42 | [23 empty] | VV | 0
[28 empty] | VV | 0
|  | stěny : | [25 empty] | VV | 0
|  | 108 : 2*(0,89+1,19)*(3,16-1,5) |  | 6.9056 | [23 empty] | VV | 0
|  | 109 : 2*(0,565+0,82+3,435)*(3,16-1,5) |  | 16.0024 | [23 empty] | VV | 0
|  | 113 : 2*(4,23+2,38)*2,98 |  | 39.3956 | [23 empty] | VV | 0
|  | 114 : 2*(4,35+4,62)*2,98 |  | 53.4612 | [23 empty] | VV | 0
|  | 114a : (2*0,83+0,95)*2,15 |  | 5.6115 | [23 empty] | VV | 0
|  | 115 : (2,13+0,19+2*(0,15+1,0+0,16+1,0+0,15))*3,05 |  | 22.082 | [23 empty] | VV | 0
|  | 117 : 2*(3,04+0,67+4,98)*2,98 |  | 51.7924 | [23 empty] | VV | 0
|  | 119 : (6,77-2,49+6,77-1,94+1,38)*3,15 |  | 33.0435 | [23 empty] | VV | 0
|  | 120 : (0,225+0,9+0,55)*3,15 |  | 5.2763 | [23 empty] | VV | 0
125 | 784195612R00 | Malby z malířských směsí protiplísňové, , bílé, dvojnásobné | m2 | 308.8605 |  | 0 |  | 0 |  | 0 | 21 | 0 | 0.00029 | 0.09 | 0 | 0 | 800-784 | RTS 25/ II | RTS 25/ II | 0.1 | 30.89 |  | Práce | Běžná |  |  |  | POL1_
|  | Odkaz na mn. položky pořadí 124 : 308,86045 |  | 308.8605 | [23 empty] | VV | 5
Díl: | M33 | Montáže dopravních zařízení a vah-výtahy |  |  |  | 0 |  | 0 |  | 0 |  | 0 |  | 0 |  | 0 |  |  |  |  | 0 | [6 empty] | DIL
126 | M33-001 | Demontáž výtahových dveřích vč. úpravy výtahové šachty, kabiny a ovládání výtahu, včetně potřebného materiálu a následné revize | soubor | 1 |  | 0 |  | 0 |  | 0 | 21 | 0 | 0 | 0 | 0 | 0 |  | Vlastní | Kalkul | 0 | 0 |  | Práce | Běžná |  |  |  | POL1_
|  | dveře do 1NP : 1 |  | 1 | [23 empty] | VV | 0
Díl: | D96 | Přesuny suti a vybouraných hmot |  |  |  | 0 |  | 0 |  | 0 |  | 0 |  | 0 |  | 0 |  |  |  |  | 53.66 | [6 empty] | DIL
127 | 979081111R00 | Odvoz suti a vybouraných hmot na skládku do 1 km | t | 31.9364 |  | 0 |  | 0 |  | 0 | 21 | 0 | 0 | 0 | 0 | 0 | 801-3 | RTS 25/ II | RTS 25/ II | 0.49 | 15.65 |  | Přesun suti | Běžná |  |  |  | POL8_
|  | Včetně naložení na dopravní prostředek a složení na skládku, bez poplatku za skládku. | [25 empty] | POP
128 | 979081121R00 | Odvoz suti a vybouraných hmot na skládku příplatek za každý další 1 km | t | 926.1564 |  | 0 |  | 0 |  | 0 | 21 | 0 | 0 | 0 | 0 | 0 | 801-3 | RTS 25/ II | RTS 25/ II | 0 | 0 |  | Přesun suti | Běžná |  |  |  | POL8_
129 | 979087312R00 | Vodorovné přemístění suti nošením k místu nakládky vodorovné přemístění vybouraných hmot nošením nebo přehozením, na vzdálenost 10 m | t | 31.9364 |  | 0 |  | 0 |  | 0 | 21 | 0 | 0 | 0 | 0 | 0 | 800-2 | RTS 25/ II | RTS 25/ II | 0.83 | 26.51 |  | Přesun suti | Běžná |  |  |  | POL8_
|  | nebo vybouraných hmot nošením nebo přehazováním k místu nakládky přístupnému normálním dopravním prostředkům do 10 m, | [25 empty] | SPI |  | nebo vybouraných hmot nošením nebo přehazováním k místu nakládky přístupnému normálním dopravním prostředkům do 10 m,
|  | S naložením suti nebo vybouraných hmot do dopravního prostředku a na jejich vyložením, popřípadě přeložením na normální dopravní prostředek. | [25 empty] | POP |  | S naložením suti nebo vybouraných hmot do dopravního prostředku a na jejich vyložením, popřípadě přeložením na normální dopravní prostředek.
130 | 979087392R00 | Vodorovné přemístění suti nošením k místu nakládky příplatek za každých dalích i započatých 10 m vzdálenosti vybouraných hmot, | t | 31.9364 |  | 0 |  | 0 |  | 0 | 21 | 0 | 0 | 0 | 0 | 0 | 800-2 | RTS 25/ II | RTS 25/ II | 0.36 | 11.5 |  | Přesun suti | Běžná |  |  |  | POL8_
|  | nebo vybouraných hmot nošením nebo přehazováním k místu nakládky přístupnému normálním dopravním prostředkům do 10 m, | [25 empty] | SPI |  | nebo vybouraných hmot nošením nebo přehazováním k místu nakládky přístupnému normálním dopravním prostředkům do 10 m,
131 | 979990001R00 | Poplatek za skládku stavební suti | t | 31.9364 |  | 0 |  | 0 |  | 0 | 21 | 0 | 0 | 0 | 0 | 0 |  | RTS 25/ II | Kalkul | 0 | 0 |  | Přesun suti | Běžná |  |  |  | POL8_
Díl: | VN | Vedlejší náklady |  |  |  | 0 |  | 0 |  | 0 |  | 0 |  | 0 |  | 0 |  |  |  |  | 0 | [6 empty] | DIL
132 | 005121010R | Vybudování zařízení staveniště | Soubor | 1 |  | 0 |  | 0 |  | 0 | 21 | 0 | 0 | 0 | 0 | 0 |  | RTS 25/ II | Indiv | 0 | 0 |  | VRN | Běžná |  |  |  | POL99_2
|  | Náklady spojené se zřízením přípojek energií k objektům zařízení staveniště, vybudování případných měřících odběrných míst a zřízení, případná příprava území pro objekty zařízení staveniště a vlastní vybudování objektů zařízení staveniště. | [25 empty] | POP |  | Náklady spojené se zřízením přípojek energií k objektům zařízení staveniště, vybudování případných měřících odběrných míst a zřízení, případná příprava území pro objekty zařízení staveniště a vlastní vybudování objektů zařízení staveniště.
133 | 005121020R | Provoz zařízení staveniště | Soubor | 1 |  | 0 |  | 0 |  | 0 | 21 | 0 | 0 | 0 | 0 | 0 |  | RTS 25/ II | Indiv | 0 | 0 |  | VRN | Běžná |  |  |  | POL99_2
|  | Náklady na vybavení objektů zařízení staveniště, ostraha staveniště, náklady na energie spotřebované dodavatelem v rámci provozu zařízení staveniště, náklady na potřebný úklid v prostorách zařízení staveniště, náklady na nutnou údržbu a opravy na objektech zařízení staveniště a na přípojkách energií. | [25 empty] | POP |  | Náklady na vybavení objektů zařízení staveniště, ostraha staveniště, náklady na energie spotřebované dodavatelem v rámci provozu zařízení staveniště, náklady na potřebný úklid v prostorách zařízení staveniště, náklady na nutnou údržbu a opravy na objektech zařízení staveniště a na přípojkách energií.
134 | 005121030R | Odstranění zařízení staveniště | Soubor | 1 |  | 0 |  | 0 |  | 0 | 21 | 0 | 0 | 0 | 0 | 0 |  | RTS 25/ II | Indiv | 0 | 0 |  | VRN | Běžná |  |  |  | POL99_2
|  | Odstranění objektů zařízení staveniště včetně přípojek energií a jejich odvoz. Položka zahrnuje i náklady na úpravu povrchů po odstranění zařízení staveniště a úklid ploch, na kterých bylo zařízení staveniště provozováno. | [25 empty] | POP |  | Odstranění objektů zařízení staveniště včetně přípojek energií a jejich odvoz. Položka zahrnuje i náklady na úpravu povrchů po odstranění zařízení staveniště a úklid ploch, na kterých bylo zařízení staveniště provozováno.
135 | 005122010R | Provoz objednatele | Soubor | 1 |  | 0 |  | 0 |  | 0 | 21 | 0 | 0 | 0 | 0 | 0 |  | RTS 25/ II | Kalkul | 0 | 0 |  | VRN | Běžná |  |  |  | POL99_8
|  | Náklady na ztížené provádění stavebních prací v důsledku nepřerušeného provozu na staveništi nebo v případech nepřerušeného provozu v objektech v nichž se stavební práce provádí. | [25 empty] | POP |  | Náklady na ztížené provádění stavebních prací v důsledku nepřerušeného provozu na staveništi nebo v případech nepřerušeného provozu v objektech v nichž se stavební práce provádí.
136 | 005124010R | Koordinační činnost | Soubor | 1 |  | 0 |  | 0 |  | 0 | 21 | 0 | 0 | 0 | 0 | 0 |  | RTS 25/ II | Kalkul | 0 | 0 |  | VRN | Běžná |  |  |  | POL99_8
|  | Koordinace stavebních a technologických dodávek stavby. | [25 empty] | POP
Díl: | ON | Ostatní náklady |  |  |  | 0 |  | 0 |  | 0 |  | 0 |  | 0 |  | 0 |  |  |  |  | 0 | [6 empty] | DIL
137 | 005211080R | Bezpečnostní a hygienická opatření na staveništi | Soubor | 1 |  | 0 |  | 0 |  | 0 | 21 | 0 | 0 | 0 | 0 | 0 |  | RTS 25/ II | Kalkul | 0 | 0 |  | VRN | Běžná |  |  |  | POL99_8
|  | Náklady na ochranu staveniště před vstupem nepovolaných osob, včetně příslušného značení, náklady na osvětlení staveniště, náklady na vypracování potřebné dokumentace pro provoz staveniště z hlediska požární ochrany (požární řád a poplachová směrnice) a z hlediska provozu staveniště (provozně dopravní řád). | [25 empty] | POP |  | Náklady na ochranu staveniště před vstupem nepovolaných osob, včetně příslušného značení, náklady na osvětlení staveniště, náklady na vypracování potřebné dokumentace pro provoz staveniště z hlediska požární ochrany (požární řád a poplachová směrnice) a z hlediska provozu staveniště (provozně dopravní řád).
[26 empty] | 12 | 21 | DPH
| Celkem |  |  |  |  | 0 | [19 empty] | 0 | 0 | SUM
END
Note on S6: Jedná se o informaci, zda se jedná o položku, která je do rozpočtu zadána z cenové soustavy RTS, nebo vlastní.
Note on T6: Jedná se o název CÚ, která je zadána u položky rozpočtu

## SO 01 01 P1
Položkový soupis prací a dodávek | [27 empty] | #TypZaznamu#
S: | P-03-2026 | Stavební úpravy objektu Komenského 77, Újezd u Brna | [25 empty] | STA
O: | SO 01 | Komenského 77, Újezd u Brna | [22 empty] | STA |  |  | OBJ
R: | 01 | ZTI | [25 empty] | ROZ
P.č. | Číslo položky | Název položky | MJ | Množství | Cena / MJ | Celkem | Dodávka | Dodávka celk. | Montáž | Montáž celk. | DPH | Cena s DPH | Hmotnost / MJ | Hmotnost celk.(t) | Dem. hmotnost / MJ | Dem. hmotnost celk.(t) | Ceník | Cen. soustava / platnost | Cenová úroveň | Nhod / MJ | Nhod celk. | Dodavatel | Typ položky | Stav položky
Díl: | 713 | Izolace tepelné |  |  |  | 0 |  | 0 |  | 0 |  | 0 |  | 0 |  | 0 |  |  |  |  | 4.84 | [6 empty] | DIL
1 | 722182011R00 | Montáž tepelné izolace potrubí lepicí páska, sponky, do DN 25 | m | 44.0055 |  | 0 |  | 0 |  | 0 | 21 | 0 | 0 | 0 | 0 | 0 |  | Vlastní | Indiv | 0.11 | 4.84 |  | Práce | Běžná |  |  |  | POL1_
|  | Odkaz na mn. položky pořadí 2 : 18,51850 |  | 18.52 | [23 empty] | VV | 0
|  | Odkaz na mn. položky pořadí 3 : 9,07500 |  | 9.07 | [23 empty] | VV | 0
|  | Odkaz na mn. položky pořadí 4 : 4,25150 |  | 4.25 | [23 empty] | VV | 0
|  | Odkaz na mn. položky pořadí 5 : 5,08750 |  | 5.09 | [23 empty] | VV | 0
|  | Odkaz na mn. položky pořadí 6 : 2,05700 |  | 2.06 | [23 empty] | VV | 0
|  | Odkaz na mn. položky pořadí 7 : 5,01600 |  | 5.02 | [23 empty] | VV | 0
2 | 28377100R | Výrobek izolační pro instalace z polyethylenové pěny (PEF) tvar: pouzdro; s podélným nářezem; vnitřní d = 18 mm; tl = 6 mm; provozní teplota -40 až 90 °C | m | 18.5185 |  | 0 |  | 0 |  | 0 | 21 | 0 | 1e-05 | 0 | 0 | 0 |  | Vlastní | Indiv | 0 | 0 |  | Specifikace | Běžná |  |  |  | POL3_
|  | 16,835 |  | 16.84 | [23 empty] | VV | 0
|  | Koeficient : 0,1 |  | 1.68 | [23 empty] | VV | 4
3 | 283771020R | Výrobek izolační pro instalace z polyethylenové pěny (PEF) tvar: pouzdro; s podélným nářezem; vnitřní d = 18 mm; tl = 13 mm; provozní teplota -40 až 90 °C | m | 9.075 |  | 0 |  | 0 |  | 0 | 21 | 0 | 3e-05 | 0 | 0 | 0 |  | Vlastní | Indiv | 0 | 0 |  | Specifikace | Běžná |  |  |  | POL3_
|  | 8,25 |  | 8.25 | [23 empty] | VV | 0
|  | Koeficient : 0,1 |  | 0.82 | [23 empty] | VV | 4
4 | 283771025R | Výrobek izolační pro instalace z polyethylenové pěny (PEF) tvar: pouzdro; s podélným nářezem; vnitřní d = 20 mm; tl = 6 mm; provozní teplota -40 až 90 °C | m | 4.2515 |  | 0 |  | 0 |  | 0 | 21 | 0 | 1e-05 | 0 | 0 | 0 |  | Vlastní | Indiv | 0 | 0 |  | Specifikace | Běžná |  |  |  | POL3_
|  | 3,865 |  | 3.87 | [23 empty] | VV | 0
|  | Koeficient : 0,1 |  | 0.39 | [23 empty] | VV | 4
5 | 283771026R | Výrobek izolační pro instalace z polyethylenové pěny (PEF) tvar: pouzdro; s podélným nářezem; vnitřní d = 20 mm; tl = 9 mm; provozní teplota -40 až 90 °C | m | 5.0875 |  | 0 |  | 0 |  | 0 | 21 | 0 | 2e-05 | 0 | 0 | 0 |  | Vlastní | Indiv | 0 | 0 |  | Specifikace | Běžná |  |  |  | POL3_
|  | 4,625 |  | 4.63 | [23 empty] | VV | 0
|  | Koeficient : 0,1 |  | 0.46 | [23 empty] | VV | 4
6 | 283771027R | Výrobek izolační pro instalace z polyethylenové pěny (PEF) tvar: pouzdro; s podélným nářezem; vnitřní d = 20 mm; tl = 13 mm; provozní teplota -40 až 90 °C | m | 2.057 |  | 0 |  | 0 |  | 0 | 21 | 0 | 3e-05 | 0 | 0 | 0 |  | Vlastní | Indiv | 0 | 0 |  | Specifikace | Běžná |  |  |  | POL3_
|  | 1,87 |  | 1.87 | [23 empty] | VV | 0
|  | Koeficient : 0,1 |  | 0.19 | [23 empty] | VV | 4
7 | 28377108R | Výrobek izolační pro instalace z polyethylenové pěny (PEF) tvar: pouzdro; s podélným nářezem; vnitřní d = 25 mm; tl = 9 mm; provozní teplota -40 až 90 °C | m | 5.016 |  | 0 |  | 0 |  | 0 | 21 | 0 | 6e-05 | 0 | 0 | 0 |  | Vlastní | Indiv | 0 | 0 |  | Specifikace | Běžná |  |  |  | POL3_
|  | Odkaz na mn. položky pořadí 25 : 5,01600 |  | 5.02 | [23 empty] | VV | 0
8 | 998713101R00 | Přesun hmot pro izolace tepelné v objektech výšky do 6 m | t | 0.00096 |  | 0 |  | 0 |  | 0 | 21 | 0 | 0 | 0 | 0 | 0 |  | Vlastní | Indiv | 1.74 | 0 |  | Práce | Běžná |  |  |  | POL1_7
|  | 50 m vodorovně | [25 empty] | POP
Díl: | 721 | Vnitřní kanalizace |  |  |  | 0 |  | 0 |  | 0 |  | 0 |  | 0.04 |  | 0 |  |  |  |  | 29.39 | [6 empty] | DIL
9 | 721176102R00 | Potrubí HT připojovací vnější průměr D 40 mm, tloušťka stěny 1,8 mm, DN 40 | m | 1.1 |  | 0 |  | 0 |  | 0 | 21 | 0 | 0.00039 | 0 | 0 | 0 |  | Vlastní | Indiv | 0.32 | 0.35 |  | Práce | Běžná |  |  |  | POL1_
|  | včetně tvarovek, objímek. Bez zednických výpomocí. | [25 empty] | POP
|  | 1 |  | 1 | [23 empty] | VV | 0
|  | Koeficient : 0,1 |  | 0.1 | [23 empty] | VV | 4
10 | 721176103R00 | Potrubí HT připojovací vnější průměr D 50 mm, tloušťka stěny 1,8 mm, DN 50 | m | 6.82 |  | 0 |  | 0 |  | 0 | 21 | 0 | 0.00048 | 0 | 0 | 0 |  | Vlastní | Indiv | 0.36 | 2.46 |  | Práce | Běžná |  |  |  | POL1_
|  | včetně tvarovek, objímek. Bez zednických výpomocí. | [25 empty] | POP
|  | 6,2 |  | 6.2 | [23 empty] | VV | 0
|  | Koeficient : 0,1 |  | 0.62 | [23 empty] | VV | 4
11 | 721176114R00 | Potrubí HT odpadní svislé vnější průměr D 75 mm, tloušťka stěny 1,9 mm, DN 70 | m | 1.32 |  | 0 |  | 0 |  | 0 | 21 | 0 | 0.00087 | 0 | 0 | 0 |  | Vlastní | Indiv | 0.82 | 1.08 |  | Práce | Běžná |  |  |  | POL1_
|  | včetně tvarovek, objímek. Bez zednických výpomocí. | [25 empty] | POP
|  | Potrubí včetně tvarovek, objímek a vložek pro tlumení hluku. | [25 empty] | POP
|  | Včetně zřízení a demontáže pomocného lešení. | [25 empty] | POP
|  | 1,2 |  | 1.2 | [23 empty] | VV | 0
|  | Koeficient : 0,1 |  | 0.12 | [23 empty] | VV | 4
12 | 721176134R00 | Potrubí svodné (ležaté) zavěšené vnější průměr D 75 mm, tloušťka stěny 1,9 mm, DN 70 | m | 22.2805 |  | 0 |  | 0 |  | 0 | 21 | 0 | 0.00083 | 0.02 | 0 | 0 |  | Vlastní | Indiv | 0.67 | 14.93 |  | Práce | Běžná |  |  |  | POL1_
|  | včetně tvarovek, objímek. Bez zednických výpomocí. | [25 empty] | POP
|  | Potrubí včetně tvarovek, objímek a upevnění k podhledu. | [25 empty] | POP
|  | Včetně zřízení a demontáže pomocného lešení. | [25 empty] | POP
|  | 20,255 |  | 20.25 | [23 empty] | VV | 0
|  | Koeficient : 0,1 |  | 2.03 | [23 empty] | VV | 4
13 | 721176212R00 | Potrubí KG odpadní svislé vnější průměr D 110 mm, tloušťka stěny 3,2 mm, DN 100 | m | 1.21 |  | 0 |  | 0 |  | 0 | 21 | 0 | 0.00149 | 0 | 0 | 0 |  | Vlastní | Indiv | 0.8 | 0.97 |  | Práce | Běžná |  |  |  | POL1_
|  | včetně tvarovek, objímek. Bez zednických výpomocí. | [25 empty] | POP
|  | Potrubí včetně tvarovek, objímek a ukotvení. | [25 empty] | POP
|  | Včetně zřízení a demontáže pomocného lešení. | [25 empty] | POP
|  | 1,1 |  | 1.1 | [23 empty] | VV | 0
|  | Koeficient : 0,1 |  | 0.11 | [23 empty] | VV | 4
14 | 721176222R00 | Potrubí KG svodné (ležaté) v zemi vnější průměr D 110 mm, tloušťka stěny 3,2 mm, DN 100 | m | 9.46 |  | 0 |  | 0 |  | 0 | 21 | 0 | 0.00177 | 0.02 | 0 | 0 |  | Vlastní | Indiv | 0.8 | 7.57 |  | Práce | Běžná |  |  |  | POL1_
|  | včetně tvarovek, objímek. Bez zednických výpomocí. | [25 empty] | POP
|  | 8,6 |  | 8.6 | [23 empty] | VV | 0
|  | Koeficient : 0,1 |  | 0.86 | [23 empty] | VV | 4
15 | 721290111R00 | Zkouška těsnosti kanalizace v objektech vodou, DN 125 | m | 42.1905 |  | 0 |  | 0 |  | 0 | 21 | 0 | 0 | 0 | 0 | 0 |  | Vlastní | Indiv | 0.048 | 2.03 |  | Práce | Běžná |  |  |  | POL1_
|  | Odkaz na mn. položky pořadí 9 : 1,10000 |  | 1.1 | [23 empty] | VV | 0
|  | Odkaz na mn. položky pořadí 10 : 6,82000 |  | 6.82 | [23 empty] | VV | 0
|  | Odkaz na mn. položky pořadí 11 : 1,32000 |  | 1.32 | [23 empty] | VV | 0
|  | Odkaz na mn. položky pořadí 12 : 22,28050 |  | 22.28 | [23 empty] | VV | 0
|  | Odkaz na mn. položky pořadí 13 : 1,21000 |  | 1.21 | [23 empty] | VV | 0
|  | Odkaz na mn. položky pořadí 14 : 9,46000 |  | 9.46 | [23 empty] | VV | 0
16 | R004 | Napojení na stávající rozvod - kanalizace vnitřní | ks | 3 |  | 0 |  | 0 |  | 0 | 21 | 0 | 0 | 0 | 0 | 0 |  | Vlastní | Indiv | 0 | 0 |  | Práce | Běžná |  |  |  | POL1_
17 | 28615420.AR | Zátka plastová kanalizační materiál: PP; DN/OD = 40 | kus | 2 |  | 0 |  | 0 |  | 0 | 21 | 0 | 1e-05 | 0 | 0 | 0 |  | Vlastní | Indiv | 0 | 0 |  | Specifikace | Běžná |  |  |  | POL3_
18 | 28615442.AR | Kus čisticí plastový kanalizační materiál: PP; DN/OD = 75; těsnění: pryž | kus | 1 |  | 0 |  | 0 |  | 0 | 21 | 0 | 0.0002 | 0 | 0 | 0 |  | Vlastní | Indiv | 0 | 0 |  | Specifikace | Běžná |  |  |  | POL3_
19 | 55162400.AR | Vpust podlahová materiál: plast; mřížka nerezová; dl = 123 mm; š = 123 mm; stavební v od 158 mm; odtok svislý 50/75/110 mm; zatížení: K 3; příslušenství: sifon, izolační límec | kus | 1 |  | 0 |  | 0 |  | 0 | 21 | 0 | 0.00072 | 0 | 0 | 0 |  | Vlastní | Indiv | 0 | 0 |  | Specifikace | Běžná |  |  |  | POL3_
20 | 998721201R00 | Přesun hmot pro vnitřní kanalizaci v objektech výšky do 6 m | % | 362.9636 |  | 0 |  | 0 |  | 0 | 21 | 0 | 0 | 0 | 0 | 0 |  | Vlastní | Indiv | 0 | 0 |  | Práce | Běžná |  |  |  | POL1_7
|  | 50 m vodorovně, měřeno od těžiště půdorysné plochy skládky do těžiště půdorysné plochy objektu | [25 empty] | POP
Díl: | 721.1 | Vnitřní kanalizace - demontáž |  |  |  | 0 |  | 0 |  | 0 |  | 0 |  | 0 |  | 0.04 |  |  |  |  | 1.2 | [6 empty] | DIL
21 | 721140802R00 | Demontáž potrubí z litinových trub do DN 100 | m | 2.6 |  | 0 |  | 0 |  | 0 | 21 | 0 | 0 | 0 | 0.01492 | 0.04 |  | Vlastní | Indiv | 0.41 | 1.07 |  | Práce | Běžná |  |  |  | POL1_
|  | odpadního nebo dešťového, | [25 empty] | POP
22 | 721290821R00 | svislý , v objektech výšky do 6m | t | 0.03879 |  | 0 |  | 0 |  | 0 | 21 | 0 | 0 | 0 | 0 | 0 |  | RTS 25/ II | RTS 25/ II | 3.38 | 0.13 |  | Práce | Běžná |  |  |  | POL1_7
Díl: | 722 | Vnitřní vodovod |  |  |  | 0 |  | 0 |  | 0 |  | 0 |  | 0.08 |  | 0 |  |  |  |  | 25.98 | [6 empty] | DIL
23 | 722172741R00 | Potrubí z plastických hmot z trub PP-RCT, D 16 mm, s 2,2 mm, S 3,2, polyfúzně svařované, bez zednických výpomocí | m | 27.5935 |  | 0 |  | 0 |  | 0 | 21 | 0 | 0.00037 | 0.01 | 0 | 0 |  | Vlastní | Indiv | 0.26 | 7.17 |  | Práce | Běžná |  |  |  | POL1_
|  | včetně tvarovek, bez zednických výpomocí | [25 empty] | POP
|  | Potrubí včetně tvarovek a pomocného lešení o výšce podlahy do 1900 mm a pro zatížení do 1,5 kPa. | [25 empty] | POP
|  | 25,085 |  | 25.09 | [23 empty] | VV | 0
|  | Koeficient : 0,1 |  | 2.51 | [23 empty] | VV | 4
24 | 722172742R00 | Potrubí z plastických hmot z trub PP-RCT, D 20 mm, s 2,3 mm, S 3,2, polyfúzně svařované, bez zednických výpomocí | m | 11.396 |  | 0 |  | 0 |  | 0 | 21 | 0 | 0.0004 | 0 | 0 | 0 |  | Vlastní | Indiv | 0.26 | 2.96 |  | Práce | Běžná |  |  |  | POL1_
|  | včetně tvarovek, bez zednických výpomocí | [25 empty] | POP
|  | Potrubí včetně tvarovek a pomocného lešení o výšce podlahy do 1900 mm a pro zatížení do 1,5 kPa. | [25 empty] | POP
|  | 10,36 |  | 10.36 | [23 empty] | VV | 0
|  | Koeficient : 0,1 |  | 1.04 | [23 empty] | VV | 4
25 | 722172743R00 | Potrubí z plastických hmot z trub PP-RCT, D 25 mm, s 2,8 mm, S 3,2, polyfúzně svařované, bez zednických výpomocí | m | 5.016 |  | 0 |  | 0 |  | 0 | 21 | 0 | 0.00048 | 0 | 0 | 0 |  | Vlastní | Indiv | 0.28 | 1.4 |  | Práce | Běžná |  |  |  | POL1_
|  | včetně tvarovek, bez zednických výpomocí | [25 empty] | POP
|  | Potrubí včetně tvarovek a pomocného lešení o výšce podlahy do 1900 mm a pro zatížení do 1,5 kPa. | [25 empty] | POP
|  | 4,56 |  | 4.56 | [23 empty] | VV | 0
|  | Koeficient : 0,1 |  | 0.46 | [23 empty] | VV | 4
26 | 722280106R00 | Tlaková zkouška vodovodního potrubí do DN 32 | m | 44.0055 |  | 0 |  | 0 |  | 0 | 21 | 0 | 0 | 0 | 0 | 0 |  | Vlastní | Indiv | 0.03 | 1.32 |  | Práce | Běžná |  |  |  | POL1_
|  | Včetně dodávky vody, uzavření a zabezpečení konců potrubí. | [25 empty] | POP
|  | Odkaz na mn. položky pořadí 23 : 27,59350 |  | 27.59 | [23 empty] | VV | 0
|  | Odkaz na mn. položky pořadí 24 : 11,39600 |  | 11.4 | [23 empty] | VV | 0
|  | Odkaz na mn. položky pořadí 25 : 5,01600 |  | 5.02 | [23 empty] | VV | 0
27 | 722290234R00 | Proplach a dezinfekce vodovodního potrubí do DN 80 | m | 44.0055 |  | 0 |  | 0 |  | 0 | 21 | 0 | 1e-05 | 0 | 0 | 0 |  | Vlastní | Indiv | 0.06 | 2.64 |  | Práce | Běžná |  |  |  | POL1_
|  | Včetně dodání desinfekčního prostředku. | [25 empty] | POP
|  | Odkaz na mn. položky pořadí 23 : 27,59350 |  | 27.59 | [23 empty] | VV | 0
|  | Odkaz na mn. položky pořadí 24 : 11,39600 |  | 11.4 | [23 empty] | VV | 0
|  | Odkaz na mn. položky pořadí 25 : 5,01600 |  | 5.02 | [23 empty] | VV | 0
28 | 725539102R00 | Montáž elektrického ohřívače objem 80 l | soubor | 2 |  | 0 |  | 0 |  | 0 | 21 | 0 | 0.02884 | 0.06 | 0 | 0 |  | Vlastní | Indiv | 2.96 | 5.92 |  | Práce | Běžná |  |  |  | POL1_
|  | Včetně upevnění zásobníků na příčky tl. 15 cm, na zdi a na nosné konstrukce. | [25 empty] | POP
29 | 734209113R00 | Montáž závitové armatury se dvěma závity, G 1/2", bez dodávky materiálu | kus | 10 |  | 0 |  | 0 |  | 0 | 21 | 0 | 0 | 0 | 0 | 0 |  | Vlastní | Indiv | 0.17 | 1.7 |  | Práce | Běžná |  |  |  | POL1_
|  | Odkaz na mn. položky pořadí 33 : 8,00000 |  | 8 | [23 empty] | VV | 0
|  | Odkaz na mn. položky pořadí 37 : 2,00000 |  | 2 | [23 empty] | VV | 0
30 | 734209114R00 | Montáž závitové armatury se dvěma závity, G 3/4", bez dodávky materiálu | kus | 12 |  | 0 |  | 0 |  | 0 | 21 | 0 | 0 | 0 | 0 | 0 |  | Vlastní | Indiv | 0.21 | 2.52 |  | Práce | Běžná |  |  |  | POL1_
|  | Odkaz na mn. položky pořadí 34 : 4,00000 |  | 4 | [23 empty] | VV | 0
|  | Odkaz na mn. položky pořadí 36 : 4,00000 |  | 4 | [23 empty] | VV | 0
|  | Odkaz na mn. položky pořadí 38 : 2,00000 |  | 2 | [23 empty] | VV | 0
|  | Odkaz na mn. položky pořadí 39 : 2,00000 |  | 2 | [23 empty] | VV | 0
31 | 734209115R00 | Montáž závitové armatury se dvěma závity, G 1", bez dodávky materiálu | kus | 1 |  | 0 |  | 0 |  | 0 | 21 | 0 | 0 | 0 | 0 | 0 |  | Vlastní | Indiv | 0.23 | 0.23 |  | Práce | Běžná |  |  |  | POL1_
32 | R003 | Napojení na stávající rozvod - vodovod vnitřní | ks | 6 |  | 0 |  | 0 |  | 0 | 21 | 0 | 0 | 0 | 0 | 0 |  | Vlastní | Indiv | 0 | 0 |  | Práce | Běžná |  |  |  | POL1_
33 | 55113432.AR | Kohout kulový plnoprůtokový; PN 42; 1/2 "; ovládání páčka | kus | 8 |  | 0 |  | 0 |  | 0 | 21 | 0 | 0.00024 | 0 | 0 | 0 |  | Vlastní | Indiv | 0 | 0 |  | Specifikace | Běžná |  |  |  | POL3_
34 | 55113433.AR | Kohout kulový plnoprůtokový; PN 42; 3/4 "; ovládání páčka | kus | 4 |  | 0 |  | 0 |  | 0 | 21 | 0 | 0.00038 | 0 | 0 | 0 |  | Vlastní | Indiv | 0 | 0 |  | Specifikace | Běžná |  |  |  | POL3_
35 | 55113434.AR | Kohout kulový plnoprůtokový; PN 35; 1 "; ovládání páčka | kus | 1 |  | 0 |  | 0 |  | 0 | 21 | 0 | 0.00061 | 0 | 0 | 0 |  | Vlastní | Indiv | 0 | 0 |  | Specifikace | Běžná |  |  |  | POL3_
36 | 5511356978R | Kohout kulový vypouštěcí se zátkou; PN 10; 3/4 " | kus | 4 |  | 0 |  | 0 |  | 0 | 21 | 0 | 0.00025 | 0 | 0 | 0 |  | Vlastní | Indiv | 0 | 0 |  | Specifikace | Běžná |  |  |  | POL3_
37 | 551135710R | Ventil zpětný pro sanitu; DN 15 mm | kus | 2 |  | 0 |  | 0 |  | 0 | 21 | 0 | 0.00024 | 0 | 0 | 0 |  | Vlastní | Indiv | 0 | 0 |  | Specifikace | Běžná |  |  |  | POL3_
38 | 551135711R | Ventil zpětný pro sanitu; DN 20 mm | kus | 2 |  | 0 |  | 0 |  | 0 | 21 | 0 | 0.00031 | 0 | 0 | 0 |  | Vlastní | Indiv | 0 | 0 |  | Specifikace | Běžná |  |  |  | POL3_
39 | R001 | Vodní filtr FC 300, vložka CF3 s porozitou 30 mikronů, 3/4" | kus | 2 |  | 0 |  | 0 |  | 0 | 21 | 0 | 0.0005 | 0 | 0 | 0 |  | Vlastní | Indiv | 0 | 0 |  | Specifikace | Běžná |  |  |  | POL3_
40 | R002 | Maloobjemový elektrický ohřívač vody pro jedno nebo více odběrných míst | kus | 2 |  | 0 |  | 0 |  | 0 | 21 | 0 | 0.0035 | 0.01 | 0 | 0 |  | Vlastní | Indiv | 0 | 0 |  | Specifikace | Běžná |  |  |  | POL3_
|  | Tlaková smaltovaná nádoba | [25 empty] | POP
|  | Topné těleso o příkonu 1,5 kW u modelů TO 5.1 a 10.1 | [25 empty] | POP
|  | Topné těleso o příkonu 2 kW u modelu TO 15 | [25 empty] | POP
|  | Možnost umístit pod (IN) nebo nad (UP) odběrné místo | [25 empty] | POP
|  | Pro jedno nebo více odběrných míst | [25 empty] | POP
41 | 998722101R00 | Přesun hmot pro vnitřní vodovod v objektech výšky do 6 m | t | 0.08945 |  | 0 |  | 0 |  | 0 | 21 | 0 | 0 | 0 | 0 | 0 |  | Vlastní | Indiv | 1.327 | 0.12 |  | Práce | Běžná |  |  |  | POL1_7
|  | vodorovně do 50 m | [25 empty] | POP
Díl: | 722.1 | Vnitřní vodovod - demontáže |  |  |  | 0 |  | 0 |  | 0 |  | 0 |  | 0 |  | 0.01 |  |  |  |  | 1.11 | [6 empty] | DIL
42 | 722130801R00 | Demontáž potrubí z ocelových trubek závitových do DN 25 | m | 5 |  | 0 |  | 0 |  | 0 | 21 | 0 | 0 | 0 | 0.00213 | 0.01 |  | Vlastní | Indiv | 0.17 | 0.85 |  | Práce | Běžná |  |  |  | POL1_
43 | 725820802R00 | Demontáž baterií stojánkových do 1otvoru | soubor | 1 |  | 0 |  | 0 |  | 0 | 21 | 0 | 0 | 0 | 0.00086 | 0 |  | Vlastní | Indiv | 0.22 | 0.22 |  | Práce | Běžná |  |  |  | POL1_
44 | R006 | Demontáž ohřívače závěsného | soubor | 1 |  | 0 |  | 0 |  | 0 | 21 | 0 | 0 | 0 | 0 | 0 |  | Vlastní | Indiv | 0 | 0 |  | Práce | Běžná |  |  |  | POL1_
|  | včetně potrubního napojení a armatur | [25 empty] | POP
45 | 722290821R00 | Vnitrostaveništní přemístění vybouraných hmot svislé, v objektech výšky do 6m | t | 0.01151 |  | 0 |  | 0 |  | 0 | 21 | 0 | 0 | 0 | 0 | 0 |  | Vlastní | Indiv | 3.38 | 0.04 |  | Práce | Běžná |  |  |  | POL1_7
|  | vodorovně do 100 m, | [25 empty] | POP
Díl: | 767 | Konstrukce zámečnické |  |  |  | 0 |  | 0 |  | 0 |  | 0 |  | 0.09 |  | 0 |  |  |  |  | 0.2 | [6 empty] | DIL
46 | 28654712R | Objímka potrubní izolovaná, s matkou M8/10; materiál: kov; průměr potrubí 72 až 78 mm | kus | 100 |  | 0 |  | 0 |  | 0 | 21 | 0 | 0.00015 | 0.02 | 0 | 0 |  | Vlastní | Indiv | 0 | 0 |  | Specifikace | Běžná |  |  |  | POL3_
47 | 31179125R | Tyč závitová M8; l = 1 000 mm; mat. ocel 4,8 - DIN 975; povrch pozink | m | 50 |  | 0 |  | 0 |  | 0 | 21 | 0 | 0.00032 | 0.02 | 0 | 0 |  | Vlastní | Indiv | 0 | 0 |  | Specifikace | Běžná |  |  |  | POL3_
48 | 31179126R | Tyč závitová M10; l = 1 000 mm; mat. ocel 4,8 - DIN 975; povrch pozink | m | 50 |  | 0 |  | 0 |  | 0 | 21 | 0 | 0.0005 | 0.03 | 0 | 0 |  | Vlastní | Indiv | 0 | 0 |  | Specifikace | Běžná |  |  |  | POL3_
49 | 42320204R | Objímka ocelová použití potrubí plastové; jednošroubová se speciální pryžovou vložkou a distanční podložkou; rozměr 25-30 mm 3/4"; galvanický pozink. + tlumící pryžová vložka | kus | 100 |  | 0 |  | 0 |  | 0 | 21 | 0 | 5e-05 | 0.01 | 0 | 0 |  | Vlastní | Indiv | 0 | 0 |  | Specifikace | Běžná |  |  |  | POL3_
50 | 42320205R | Objímka ocelová použití potrubí plastové; jednošroubová se speciální pryžovou vložkou a distanční podložkou; rozměr 31-38 mm 1"; galvanický pozink. + tlumící pryžová vložka | kus | 100 |  | 0 |  | 0 |  | 0 | 21 | 0 | 6e-05 | 0.01 | 0 | 0 |  | Vlastní | Indiv | 0 | 0 |  | Specifikace | Běžná |  |  |  | POL3_
51 | 998767102R00 | Přesun hmot pro kovové stavební doplňk. konstrukce v objektech výšky do 12 m | t | 0.067 |  | 0 |  | 0 |  | 0 | 21 | 0 | 0 | 0 | 0 | 0 |  | Vlastní | Indiv | 3.006 | 0.2 |  | Práce | Běžná |  |  |  | POL1_7
|  | 50 m vodorovně | [25 empty] | POP
Díl: | D | Dřez |  |  |  | 0 |  | 0 |  | 0 |  | 0 |  | 0 |  | 0 |  |  |  |  | 1.8 | [6 empty] | DIL
52 | 725829301R00 | Montáž baterií umyvadlových a dřezových umyvadlové a dřezové stojánkové | kus | 4 |  | 0 |  | 0 |  | 0 | 21 | 0 | 4e-05 | 0 | 0 | 0 |  | Vlastní | Indiv | 0.45 | 1.8 |  | Práce | Běžná |  |  |  | POL1_
53 | 55145014R | Baterie směšovací páková; použití: dřez; typ: nástěnný; materiál: mosaz; rozteč 130 až 170 mm; povrchová úprava: chrom | kus | 4 |  | 0 |  | 0 |  | 0 | 21 | 0 | 0.0011 | 0 | 0 | 0 |  | Vlastní | Indiv | 0 | 0 |  | Specifikace | Běžná |  |  |  | POL3_
54 | 551621440R | Ventil odpadní pro dřezy; PP; d 90mm; příslušenství zátka, košík | kus | 4 |  | 0 |  | 0 |  | 0 | 21 | 0 | 0.00019 | 0 | 0 | 0 |  | Vlastní | Indiv | 0 | 0 |  | Specifikace | Běžná |  |  |  | POL3_
55 | 55162151R | Souprava odtoková pro dřezy; PP; DN 40 mm; připojovací závity 6/4"; max. vyrov. vzdál. 440 mm | kus | 4 |  | 0 |  | 0 |  | 0 | 21 | 0 | 0.00013 | 0 | 0 | 0 |  | Vlastní | Indiv | 0 | 0 |  | Specifikace | Běžná |  |  |  | POL3_
Díl: | U | Umyvadlo |  |  |  | 0 |  | 0 |  | 0 |  | 0 |  | 0 |  | 0 |  |  |  |  | 1.2 | [6 empty] | DIL
56 | 725829301R00 | Montáž baterií umyvadlových a dřezových umyvadlové a dřezové stojánkové | kus | 1 |  | 0 |  | 0 |  | 0 | 21 | 0 | 4e-05 | 0 | 0 | 0 |  | Vlastní | Indiv | 0.45 | 0.45 |  | Práce | Běžná |  |  |  | POL1_
57 | 725869101R00 | Montáž zápachové uzávěrky umyvadlové, D 32 | kus | 1 |  | 0 |  | 0 |  | 0 | 21 | 0 | 0.0001 | 0 | 0 | 0 |  | Vlastní | Indiv | 0.246 | 0.25 |  | Práce | Běžná |  |  |  | POL1_
58 | 725869218R00 | Montáž zápachové uzávěrky U-sifonu, | kus | 1 |  | 0 |  | 0 |  | 0 | 21 | 0 | 0.00014 | 0 | 0 | 0 |  | Vlastní | Indiv | 0.246 | 0.25 |  | Práce | Běžná |  |  |  | POL1_
59 | 55145001R | Baterie směšovací páková; použití: umyvadlo; typ: stojánkový; materiál: mosaz; povrchová úprava: chrom | kus | 1 |  | 0 |  | 0 |  | 0 | 21 | 0 | 0.001 | 0 | 0 | 0 |  | Vlastní | Indiv | 0 | 0 |  | Specifikace | Běžná |  |  |  | POL3_
60 | 55161681R | Výtok umyvadlový, CLICK - CLAK; mosaz | kus | 1 |  | 0 |  | 0 |  | 0 | 21 | 0 | 0.00036 | 0 | 0 | 0 |  | Vlastní | Indiv | 0 | 0 |  | Specifikace | Běžná |  |  |  | POL3_
61 | 725860213R00 | Sifon umyvadlový HL132, D 32/40 mm | kus | 1 |  | 0 |  | 0 |  | 0 | 21 | 0 | 0.0002 | 0 | 0 | 0 |  | Vlastní | Indiv | 0.25 | 0.25 |  | Specifikace | Běžná |  |  |  | POL3_
Díl: | WC | WC |  |  |  | 0 |  | 0 |  | 0 |  | 0 |  | 0 |  | 0 |  |  |  |  | 0.29 | [6 empty] | DIL
62 | 725819402R00 | Montáž ventilu rohového bez trubičky , G 1/2" | soubor | 1 |  | 0 |  | 0 |  | 0 | 21 | 0 | 8e-05 | 0 | 0 | 0 |  | Vlastní | Indiv | 0.29 | 0.29 |  | Práce | Běžná |  |  |  | POL1_
63 | R005 | napojení WC | ks | 1 |  | 0 |  | 0 |  | 0 | 21 | 0 | 0 | 0 | 0 | 0 |  | Vlastní | Indiv | 0 | 0 |  | Specifikace | Běžná |  |  |  | POL3_
|  | rohový ventil 1/2x3/8" na studenou vodu pro připojení WC | [25 empty] | POP
|  | kovová hadička 3/8x3/8" délky 300 mm | [25 empty] | POP
Díl: | ON | Ostatní náklady |  |  |  | 0 |  | 0 |  | 0 |  | 0 |  | 0 |  | 0 |  |  |  |  | 10 | [6 empty] | DIL
64 | 909 R00 | Hzs-nezmeritelne stavebni prace | h | 10 |  | 0 |  | 0 |  | 0 | 21 | 0 | 0 | 0 | 0 | 0 |  | Vlastní | Indiv | 1 | 10 |  | Práce | Běžná |  |  |  | POL1_
[26 empty] | 12 | 21 | DPH
| Celkem |  |  |  |  | 0 | [19 empty] | 0 | 0 | SUM
END
Note on S6: Jedná se o informaci, zda se jedná o položku, která je do rozpočtu zadána z cenové soustavy RTS, nebo vlastní.
Note on T6: Jedná se o název CÚ, která je zadána u položky rozpočtu

## SO 01 02 Pol
Položkový soupis prací a dodávek | [27 empty] | #TypZaznamu#
S: | P-03-2026 | Stavební úpravy objektu Komenského 77, Újezd u Brna | [25 empty] | STA
O: | SO 01 | Komenského 77, Újezd u Brna | [22 empty] | STA |  |  | OBJ
R: | 02 | Silnoproud | [25 empty] | ROZ
P.č. | Číslo položky | Název položky | MJ | Množství | Cena / MJ | Celkem | Dodávka | Dodávka celk. | Montáž | Montáž celk. | DPH | Cena s DPH | Hmotnost / MJ | Hmotnost celk.(t) | Dem. hmotnost / MJ | Dem. hmotnost celk.(t) | Ceník | Cen. soustava / platnost | Cenová úroveň | Nhod / MJ | Nhod celk. | Dodavatel | Typ položky | Stav položky
Díl: | M21 | Elektromontáže |  |  |  | 0 |  | 0 |  | 0 |  | 0 |  | 0.18 |  | 0 |  |  |  |  | 192.2 | [6 empty] | DIL
1 | 210800106RT1 | Kabel CYKY 750 V 3x2,5 mm2 uložený pod omítkou, včetně dodávky kabelu | m | 346 |  | 0 |  | 0 |  | 0 | 21 | 0 | 0.00021 | 0.07 | 0 | 0 |  | Vlastní | Indiv | 0.07 | 24.22 |  | Práce | Běžná |  |  |  | POL1_0
2 | 210800115RT1 | Kabel CYKY 750 V 5x1,5 mm2 uložený pod omítkou, včetně dodávky kabelu | m | 17 |  | 0 |  | 0 |  | 0 | 21 | 0 | 0.00022 | 0 | 0 | 0 |  | Vlastní | Indiv | 0.07 | 1.19 |  | Práce | Běžná |  |  |  | POL1_0
3 | 210800105RT1 | Kabel CYKY 750 V 3x1,5 mm2 uložený pod omítkou, včetně dodávky kabelu | m | 152 |  | 0 |  | 0 |  | 0 | 21 | 0 | 0.00016 | 0.02 | 0 | 0 |  | Vlastní | Indiv | 0.07 | 10.64 |  | Práce | Běžná |  |  |  | POL1_0
4 | 210800285RT2 | Kabel bezhalogenový CXKH 3 x 1,5 mm2 pevně uložený, včetně dodávky kabelu CXKH-R | m | 6 |  | 0 |  | 0 |  | 0 | 21 | 0 | 0.00014 | 0 | 0 | 0 |  | Vlastní | Indiv | 0.09955 | 0.6 |  | Práce | Běžná |  |  |  | POL1_0
5 | 210802338RT1 | Šňůra CYSY 3 x 1,50 mm2 pevně uložená, včetně dodávky šňůry | m | 7 |  | 0 |  | 0 |  | 0 | 21 | 0 | 0.00012 | 0 | 0 | 0 |  | Vlastní | Indiv | 0.0905 | 0.63 |  | Práce | Běžná |  |  |  | POL1_0
6 | 210802348RT1 | Šňůra CYSY 5 x 1,50 mm2 pevně uložená, včetně dodávky šňůry | m | 7 |  | 0 |  | 0 |  | 0 | 21 | 0 | 0.00018 | 0 | 0 | 0 |  | Vlastní | Indiv | 0.0905 | 0.63 |  | Práce | Běžná |  |  |  | POL1_0
7 | 210802338REL | Šňůra bezhalogenová H05Z1Z1-F 3 x 1,50 mm2 pevně, uložená včetně dodávky šňůry | m | 4 |  | 0 |  | 0 |  | 0 | 21 | 0 | 0.00018 | 0 | 0 | 0 |  | Vlastní | Indiv | 0.0905 | 0.36 |  | Práce | Běžná |  |  |  | POL1_0
8 | 210800023RT4 | Vodič CYBY (CYKYLO, CYKYLS) 3x1,5 mm2 pod omítkou, včetně dodávky vodiče CYKYLo 3x1,5 | m | 5 |  | 0 |  | 0 |  | 0 | 21 | 0 | 9e-05 | 0 | 0 | 0 |  | Vlastní | Indiv | 0.06415 | 0.32 |  | Práce | Běžná |  |  |  | POL1_0
9 | 210810057RT3 | Kabel CYKY-m 750 V 5 žil 4 až 16 mm pevně uložený, včetně dodávky kabelu 5x10 mm2 | m | 46 |  | 0 |  | 0 |  | 0 | 21 | 0 | 0.0008 | 0.04 | 0 | 0 |  | Vlastní | Indiv | 0.12062 | 5.55 |  | Práce | Běžná |  |  |  | POL1_0
10 | 210800607RT1 | Vodič H07V-K (CYA) 10 mm2 uložený v trubkách, včetně dodávky vodiče CYA 10 | m | 46 |  | 0 |  | 0 |  | 0 | 21 | 0 | 0.00013 | 0.01 | 0 | 0 |  | Vlastní | Indiv | 0.04667 | 2.15 |  | Práce | Běžná |  |  |  | POL1_0
11 | 210800606RT1 | Vodič H07V-K (CYA) 6 mm2 uložený v trubkách, včetně dodávky vodiče CYA 6 | m | 45 |  | 0 |  | 0 |  | 0 | 21 | 0 | 7e-05 | 0 | 0 | 0 |  | Vlastní | Indiv | 0.04667 | 2.1 |  | Práce | Běžná |  |  |  | POL1_0
12 | 210800605RT1 | Vodič H07V-K (CYA) 4 mm2 uložený v trubkách, včetně dodávky vodiče CYA 4 | m | 208 |  | 0 |  | 0 |  | 0 | 21 | 0 | 5e-05 | 0.01 | 0 | 0 |  | Vlastní | Indiv | 0.04667 | 9.71 |  | Práce | Běžná |  |  |  | POL1_0
13 | 210100003R00 | Ukončení vodičů v rozvaděči + zapojení do 16 mm2 | kus | 24 |  | 0 |  | 0 |  | 0 | 21 | 0 | 0 | 0 | 0 | 0 |  | Vlastní | Indiv | 0.08217 | 1.97 |  | Práce | Běžná |  |  |  | POL1_0
14 | 210100002R00 | Ukončení vodičů v rozvaděči + zapojení do 6 mm2 | kus | 3 |  | 0 |  | 0 |  | 0 | 21 | 0 | 0 | 0 | 0 | 0 |  | Vlastní | Indiv | 0.05 | 0.15 |  | Práce | Běžná |  |  |  | POL1_0
15 | 210100001R00 | Ukončení vodičů v rozvaděči + zapojení do 2,5 mm2 | kus | 201 |  | 0 |  | 0 |  | 0 | 21 | 0 | 0 | 0 | 0 | 0 |  | Vlastní | Indiv | 0.0505 | 10.15 |  | Práce | Běžná |  |  |  | POL1_0
16 | 210100259R00 | Ukončení celoplast. kabelů zákl./pás.do 5x10 mm2 | kus | 4 |  | 0 |  | 0 |  | 0 | 21 | 0 | 0 | 0 | 0 | 0 |  | Vlastní | Indiv | 0.42167 | 1.69 |  | Práce | Běžná |  |  |  | POL1_0
17 | 354329102R | Oko kabelové lisovací Cu 6 x 6 KU | kus | 6 |  | 0 |  | 0 |  | 0 | 21 | 0 | 0 | 0 | 0 | 0 |  | Vlastní | Indiv | 0 | 0 |  | Specifikace | Běžná |  |  |  | POL3_0
18 | 210010321RT1 | Krabice univerzální a odbočná se zapoj.,kruh, vč.dodávky krabice, svork. a víčka | kus | 12 |  | 0 |  | 0 |  | 0 | 21 | 0 | 9e-05 | 0 | 0 | 0 |  | Vlastní | Indiv | 0.39017 | 4.68 |  | Práce | Běžná |  |  |  | POL1_0
19 | 210010321REL | Krabice univerzální a odbočná se zapoj.,kruh, vč.dodávky bezhalogen.krabice, svork. a víčka | kus | 5 |  | 0 |  | 0 |  | 0 | 21 | 0 | 9e-05 | 0 | 0 | 0 |  | Vlastní | Indiv | 0.39017 | 1.95 |  | Práce | Běžná |  |  |  | POL1_0
20 | 210010311RT3 | Krabice univerzální a přístrojová, bez zapojení, kruhová, včetně dodávky krabice | kus | 11 |  | 0 |  | 0 |  | 0 | 21 | 0 | 3e-05 | 0 | 0 | 0 |  | Vlastní | Indiv | 0.1413 | 1.55 |  | Práce | Běžná |  |  |  | POL1_0
21 | 210010311REL | Krabice univerzální a přístrojová, bez zapojení, kruhová, včetně dodávky bezhalogen.krabice | kus | 3 |  | 0 |  | 0 |  | 0 | 21 | 0 | 3e-05 | 0 | 0 | 0 |  | Vlastní | Indiv | 0.1413 | 0.42 |  | Práce | Běžná |  |  |  | POL1_0
22 | 210010315REL | Krabice odbočná bez zapojení - obdélníková, včetně, dodávky krabice s víčkem | kus | 2 |  | 0 |  | 0 |  | 0 | 21 | 0 | 0.00063 | 0 | 0 | 0 |  | Vlastní | Indiv | 0.4212 | 0.84 |  | Práce | Běžná |  |  |  | POL1_0
23 | 345-71515.REL | Krabice přístrojová dvojnásobná dělená, bez zapojení, kruhová, včetně dodávky krabice | kus | 2 |  | 0 |  | 0 |  | 0 | 21 | 0 | 3e-05 | 0 | 0 | 0 |  | Vlastní | Indiv | 0.1413 | 0.28 |  | Práce | Běžná |  |  |  | POL1_0
24 | 345-71516.REL | Krabice přístrojová trojnásobná dělená, bez zapojení, kruhová, včetně dodávky krabice | kus | 7 |  | 0 |  | 0 |  | 0 | 21 | 0 | 3e-05 | 0 | 0 | 0 |  | Vlastní | Indiv | 0.1413 | 0.99 |  | Práce | Běžná |  |  |  | POL1_0
25 | 345-71517.REL | Krabice přístrojová čtyřnásobná dělená, bez zapojení, kruhová, včetně dodávky krabice | kus | 3 |  | 0 |  | 0 |  | 0 | 21 | 0 | 3e-05 | 0 | 0 | 0 |  | Vlastní | Indiv | 0.1413 | 0.42 |  | Práce | Běžná |  |  |  | POL1_0
26 | 345-71518.REL | Krabice přístrojová pětinásobná dělená, bez zapojení, kruhová, včetně dodávky krabice | kus | 5 |  | 0 |  | 0 |  | 0 | 21 | 0 | 3e-05 | 0 | 0 | 0 |  | Vlastní | Indiv | 0.1413 | 0.71 |  | Práce | Běžná |  |  |  | POL1_0
27 | 210010333REL | Krabice pro lištový rozvod,se zapojením, včetně dodávky kompletní krabice | kus | 6 |  | 0 |  | 0 |  | 0 | 21 | 0 | 9e-05 | 0 | 0 | 0 |  | Vlastní | Indiv | 0.44933 | 2.7 |  | Práce | Běžná |  |  |  | POL1_0
28 | 210010333RE1 | Krabice pro lištový rozvod,se zapojením, včetně dodávky kompletní krabice bezhalogenové | kus | 1 |  | 0 |  | 0 |  | 0 | 21 | 0 | 9e-05 | 0 | 0 | 0 |  | Vlastní | Indiv | 0.44933 | 0.45 |  | Práce | Běžná |  |  |  | POL1_0
29 | 357-161621.REL | Rozváděč RM4, vč. dodávky kompletního rozváděče | kus | 1 |  | 0 |  | 0 |  | 0 | 21 | 0 | 0.0022 | 0 | 0 | 0 |  | Vlastní | Indiv | 0 | 0 |  | Práce | Běžná |  |  |  | POL1_0
30 | 357-161624.REL | Skříň přechodová, vč. dodávky kompletní skříně a svorek | kus | 1 |  | 0 |  | 0 |  | 0 | 21 | 0 | 0.0022 | 0 | 0 | 0 |  | Vlastní | Indiv | 0 | 0 |  | Práce | Běžná |  |  |  | POL1_0
31 | 357-161622.REL | Dozbrojení rozváděče HR, vč. úprav a dodávky výzbroje a příslušenství | kus | 1 |  | 0 |  | 0 |  | 0 | 21 | 0 | 0.0022 | 0 | 0 | 0 |  | Vlastní | Indiv | 0 | 0 |  | Práce | Běžná |  |  |  | POL1_0
32 | 357-161623.REL | Dozbrojení rozváděče RM1, vč. úprav a dodávky výzbroje a příslušenství | kus | 1 |  | 0 |  | 0 |  | 0 | 21 | 0 | 0.0022 | 0 | 0 | 0 |  | Vlastní | Indiv | 0 | 0 |  | Práce | Běžná |  |  |  | POL1_0
33 | 650031112R00 | Osazení rozvodnice do výklenku, pl. do 0,3 m2 | kus | 1 |  | 0 |  | 0 |  | 0 | 21 | 0 | 0 | 0 | 0 | 0 |  | Vlastní | Indiv | 0.66 | 0.66 |  | Práce | Běžná |  |  |  | POL1_0
34 | 650031111R00 | Osazení rozvodnice do výklenku, pl. do 0,2 m2 | kus | 1 |  | 0 |  | 0 |  | 0 | 21 | 0 | 0 | 0 | 0 | 0 |  | Vlastní | Indiv | 0.51 | 0.51 |  | Práce | Běžná |  |  |  | POL1_0
35 | 210200211REL | Svítidlo "A", včetně dodávky kompletního svítidla | kus | 2 |  | 0 |  | 0 |  | 0 | 21 | 0 | 0 | 0 | 0 | 0 |  | Vlastní | Indiv | 0.45 | 0.9 |  | Práce | Běžná |  |  |  | POL1_0
36 | 210200211RE1 | Svítidlo "A1", včetně dodávky kompletního svítidla | kus | 1 |  | 0 |  | 0 |  | 0 | 21 | 0 | 0 | 0 | 0 | 0 |  | Vlastní | Indiv | 0.45 | 0.45 |  | Práce | Běžná |  |  |  | POL1_0
37 | 210201521REL | Svítidlo "B", včetně dodávky kompletního svítidla | kus | 1 |  | 0 |  | 0 |  | 0 | 21 | 0 | 0 | 0 | 0 | 0 |  | Vlastní | Indiv | 0.66 | 0.66 |  | Práce | Běžná |  |  |  | POL1_0
38 | 210201526REL | Svítidlo "C", včetně dodávky kompletního svítidla | kus | 2 |  | 0 |  | 0 |  | 0 | 21 | 0 | 0 | 0 | 0 | 0 |  | Vlastní | Indiv | 0.7 | 1.4 |  | Práce | Běžná |  |  |  | POL1_0
39 | 210201526RE1 | Svítidlo "D", včetně dodávky kompletního svítidla | kus | 8 |  | 0 |  | 0 |  | 0 | 21 | 0 | 0 | 0 | 0 | 0 |  | Vlastní | Indiv | 0.7 | 5.6 |  | Práce | Běžná |  |  |  | POL1_0
40 | 210201526RE2 | Svítidlo "DN", včetně dodávky kompletního svítidla | kus | 2 |  | 0 |  | 0 |  | 0 | 21 | 0 | 0 | 0 | 0 | 0 |  | Vlastní | Indiv | 0.7 | 1.4 |  | Práce | Běžná |  |  |  | POL1_0
41 | 210200211RE2 | Svítidlo "N", včetně dodávky kompletního svítidla | kus | 4 |  | 0 |  | 0 |  | 0 | 21 | 0 | 0 | 0 | 0 | 0 |  | Vlastní | Indiv | 0.45 | 1.8 |  | Práce | Běžná |  |  |  | POL1_0
42 | 210111011RT7 | Zásuvka domovní zapuštěná - provedení 2P+PE, včetně dodávky zásuvky. Bez rámečku. | kus | 44 |  | 0 |  | 0 |  | 0 | 21 | 0 | 4e-05 | 0 | 0 | 0 |  | Vlastní | Indiv | 0.2475 | 10.89 |  | Práce | Běžná |  |  |  | POL1_0
43 | 210110041R00 | Spínač zapuštěný jednopólový, řazení 1 | kus | 5 |  | 0 |  | 0 |  | 0 | 21 | 0 | 0 | 0 | 0 | 0 |  | Vlastní | Indiv | 0.1475 | 0.74 |  | Práce | Běžná |  |  |  | POL1_0
44 | 210110043R00 | Spínač zapuštěný seriový, řazení 5 | kus | 4 |  | 0 |  | 0 |  | 0 | 21 | 0 | 0 | 0 | 0 | 0 |  | Vlastní | Indiv | 0.16867 | 0.67 |  | Práce | Běžná |  |  |  | POL1_0
45 | 34535440REL | Přístroj spínače jednopólového, řazení 1 | kus | 2 |  | 0 |  | 0 |  | 0 | 21 | 0 | 5e-05 | 0 | 0 | 0 |  | Vlastní | Indiv | 0 | 0 |  | Specifikace | Běžná |  |  |  | POL3_0
46 | 34535440RE1 | Přístroj spínače jednopólového, řazení 1, 16A | kus | 3 |  | 0 |  | 0 |  | 0 | 21 | 0 | 5e-05 | 0 | 0 | 0 |  | Vlastní | Indiv | 0 | 0 |  | Specifikace | Běžná |  |  |  | POL3_0
47 | 34535443REL | Přístroj přepínače sériového, řazení 5 | kus | 4 |  | 0 |  | 0 |  | 0 | 21 | 0 | 5e-05 | 0 | 0 | 0 |  | Vlastní | Indiv | 0 | 0 |  | Specifikace | Běžná |  |  |  | POL3_0
48 | 34536490REL | Kryt spínače jednoduchý | kus | 2 |  | 0 |  | 0 |  | 0 | 21 | 0 | 1e-05 | 0 | 0 | 0 |  | Vlastní | Indiv | 0 | 0 |  | Specifikace | Běžná |  |  |  | POL3_0
49 | 34536492REL | Kryt spínače dělený | kus | 4 |  | 0 |  | 0 |  | 0 | 21 | 0 | 1e-05 | 0 | 0 | 0 |  | Vlastní | Indiv | 0 | 0 |  | Specifikace | Běžná |  |  |  | POL3_0
50 | 345-713555.REL | Vývodka/vývodové víčko na krabici, vč. dodávky | kus | 15 |  | 0 |  | 0 |  | 0 | 21 | 0 | 1e-05 | 0 | 0 | 0 |  | Vlastní | Indiv | 0 | 0 |  | Práce | Běžná |  |  |  | POL1_0
51 | 34536700REL | Rámeček pro spínače a zásuvky jedn. | kus | 17 |  | 0 |  | 0 |  | 0 | 21 | 0 | 5e-05 | 0 | 0 | 0 |  | Vlastní | Indiv | 0 | 0 |  | Specifikace | Běžná |  |  |  | POL3_0
52 | 34536705REL | Rámeček pro spínače a zásuvky dvoj. | kus | 2 |  | 0 |  | 0 |  | 0 | 21 | 0 | 0 | 0 | 0 | 0 |  | Vlastní | Indiv | 0 | 0 |  | Specifikace | Běžná |  |  |  | POL3_0
53 | 34536710REL | Rámeček pro spínače a zásuvky troj. | kus | 4 |  | 0 |  | 0 |  | 0 | 21 | 0 | 0 | 0 | 0 | 0 |  | Vlastní | Indiv | 0 | 0 |  | Specifikace | Běžná |  |  |  | POL3_0
54 | 34536712REL | Rámeček pro spínače a zásuvky čtyř. | kus | 3 |  | 0 |  | 0 |  | 0 | 21 | 0 | 0 | 0 | 0 | 0 |  | Vlastní | Indiv | 0 | 0 |  | Specifikace | Běžná |  |  |  | POL3_0
55 | 34536715REL | Rámeček pro spínače a zásuvky pěti. | kus | 5 |  | 0 |  | 0 |  | 0 | 21 | 0 | 0 | 0 | 0 | 0 |  | Vlastní | Indiv | 0 | 0 |  | Specifikace | Běžná |  |  |  | POL3_0
56 | 210220801R00 | Změření zemního odporu | kus | 3 |  | 0 |  | 0 |  | 0 | 21 | 0 | 0 | 0 | 0 | 0 |  | Vlastní | Indiv | 0.63 | 1.89 |  | Práce | Běžná |  |  |  | POL1_0
57 | 21022-03556REL | Krabice s lištou pro vyrovnání potenciálu, - kompl. vč. dodávky krabice s lištou | kus | 3 |  | 0 |  | 0 |  | 0 | 21 | 0 | 0.00025 | 0 | 0 | 0 |  | Vlastní | Indiv | 0.26417 | 0.79 |  | Práce | Běžná |  |  |  | POL1_0
58 | 210220321RT1 | Svorka na potrubí, včetně Cu pásku, včetně dodávky svorky + Cu pásku | kus | 12 |  | 0 |  | 0 |  | 0 | 21 | 0 | 0.00025 | 0 | 0 | 0 |  | Vlastní | Indiv | 0.26417 | 3.17 |  | Práce | Běžná |  |  |  | POL1_0
59 | 210220322REL | Svorka na vodo baterie, vč. dodávky svorky | kus | 6 |  | 0 |  | 0 |  | 0 | 21 | 0 | 0.00025 | 0 | 0 | 0 |  | Vlastní | Indiv | 0.26417 | 1.59 |  | Práce | Běžná |  |  |  | POL1_0
60 | 650021113REL | Kabelový sběrný držák/hák kov, funkční při požáru, vč. spoj.mat. a dodávky | kus | 7 |  | 0 |  | 0 |  | 0 | 21 | 0 | 0 | 0 | 0 | 0 |  | Vlastní | Indiv | 0.077 | 0.54 |  | Práce | Běžná |  |  |  | POL1_0
61 | 650021113RE1 | Kabelový sběrný držák/hák plast, vč. spoj.mat. a dodávky | kus | 30 |  | 0 |  | 0 |  | 0 | 21 | 0 | 0 | 0 | 0 | 0 |  | Vlastní | Indiv | 0.077 | 2.31 |  | Práce | Běžná |  |  |  | POL1_0
62 | 210010002REL | Trubka ohebná pod omítku, vnější průměr 20 mm, včetně dodávky trubky | m | 263 |  | 0 |  | 0 |  | 0 | 21 | 0 | 8e-05 | 0.02 | 0 | 0 |  | Vlastní | Indiv | 0.08017 | 21.08 |  | Práce | Běžná |  |  |  | POL1_0
63 | 210010003REL | Trubka ohebná pod omítku, vnější průměr 25 mm, včetně dodávky trubky | m | 35 |  | 0 |  | 0 |  | 0 | 21 | 0 | 6e-05 | 0 | 0 | 0 |  | Vlastní | Indiv | 0.08217 | 2.88 |  | Práce | Běžná |  |  |  | POL1_0
64 | 210010005REL | Trubka ohebná pod omítku, vnější průměr 40 mm, včetně dodávky trubky | m | 46 |  | 0 |  | 0 |  | 0 | 21 | 0 | 0.00016 | 0.01 | 0 | 0 |  | Vlastní | Indiv | 0.09067 | 4.17 |  | Práce | Běžná |  |  |  | POL1_0
65 | 210010006REL | Trubka ohebná pod omítku, vnější průměr 50 mm, včetně dodávky trubky | m | 19 |  | 0 |  | 0 |  | 0 | 21 | 0 | 0.00021 | 0 | 0 | 0 |  | Vlastní | Indiv | 0.099 | 1.88 |  | Práce | Běžná |  |  |  | POL1_0
66 | 210010132REL | Trubka ohebná na konstrukci, vnější průměr 20 mm, včetně dodávky trubky a pásek | m | 3 |  | 0 |  | 0 |  | 0 | 21 | 0 | 0 | 0 | 0 | 0 |  | Vlastní | Indiv | 0.121 | 0.36 |  | Práce | Běžná |  |  |  | POL1_0
67 | 210020999REL | Ucpávka protipožární stěnou/stropem, vč. materiálu | kus | 5 |  | 0 |  | 0 |  | 0 | 21 | 0 | 0 | 0 | 0 | 0 |  | Vlastní | Indiv | 7.3792 | 36.9 |  | Práce | Běžná |  |  |  | POL1_0
68 | 222110401REL | Umístění kabelového štítku, vč. dodávky štítku | kus | 18 |  | 0 |  | 0 |  | 0 | 21 | 0 | 0 | 0 | 0 | 0 |  | Vlastní | Indiv | 0 | 0 |  | Práce | Běžná |  |  |  | POL1_0
69 | 210020953REL | Tabulka výstražná, včetně dodávky štítku/tabulky | kus | 6 |  | 0 |  | 0 |  | 0 | 21 | 0 | 0 | 0 | 0 | 0 |  | Vlastní | Indiv | 0.18233 | 1.09 |  | Práce | Běžná |  |  |  | POL1_0
70 | 220260106R00 | Vyhledání vývodu nebo krabice | kus | 13 |  | 0 |  | 0 |  | 0 | 21 | 0 | 0 | 0 | 0 | 0 |  | Vlastní | Indiv | 0.063 | 0.82 |  | Práce | Běžná |  |  |  | POL1_0
71 | 210 81-0088-01 | Drobný montážní materiál | celek | 1 |  | 0 |  | 0 |  | 0 | 21 | 0 | 0 | 0 | 0 | 0 |  | Vlastní | Indiv | 0 | 0 |  | Specifikace | Běžná |  |  |  | POL3_0
72 | 2108804 | Nespecifikované montážní práce | hod. | 6 |  | 0 |  | 0 |  | 0 | 21 | 0 | 0 | 0 | 0 | 0 |  | Vlastní | Indiv | 0 | 0 |  | Práce | Běžná |  |  |  | POL1_0
Díl: | VN | Vedlejší náklady |  |  |  | 0 |  | 0 |  | 0 |  | 0 |  | 0 |  | 0 |  |  |  |  | 0 | [6 empty] | DIL
73 | 004111010R | Průzkumné práce | Soubor | 1 |  | 0 |  | 0 |  | 0 | 21 | 0 | 0 | 0 | 0 | 0 |  | Vlastní | Indiv | 0 | 0 |  | Práce | Běžná |  |  |  | POL1_0
74 | 005124010R | Koordinační činnost | Soubor | 1 |  | 0 |  | 0 |  | 0 | 21 | 0 | 0 | 0 | 0 | 0 |  | Vlastní | Indiv | 0 | 0 |  | Práce | Běžná |  |  |  | POL1_0
75 | 005211020R | Ochrana stávajících inženýrských sítí na staveništ | Soubor | 1 |  | 0 |  | 0 |  | 0 | 21 | 0 | 0 | 0 | 0 | 0 |  | Vlastní | Indiv | 0 | 0 |  | Práce | Běžná |  |  |  | POL1_0
76 | 005211080R | Bezpečnostní a hygienická opatření na staveništi | Soubor | 1 |  | 0 |  | 0 |  | 0 | 21 | 0 | 0 | 0 | 0 | 0 |  | Vlastní | Indiv | 0 | 0 |  | Práce | Běžná |  |  |  | POL1_0
77 | 005231010REL | Verifikace vybraných zařízení | hod. | 2 |  | 0 |  | 0 |  | 0 | 21 | 0 | 0 | 0 | 0 | 0 |  | Vlastní | Indiv | 0 | 0 |  | Práce | Běžná |  |  |  | POL1_0
78 | 005231010RE1 | Koordinace s investorem a provozovatelem, aktualizace řešení, dle místního šetření | hod. | 3 |  | 0 |  | 0 |  | 0 | 21 | 0 | 0 | 0 | 0 | 0 |  | Vlastní | Indiv | 0 | 0 |  | Práce | Běžná |  |  |  | POL1_0
79 | 005218801REL | Demontáž stávající nahrazované elinstalace | hod. | 20 |  | 0 |  | 0 |  | 0 | 21 | 0 | 0 | 0 | 0 | 0 |  | Vlastní | Indiv | 0 | 0 |  | Práce | Běžná |  |  |  | POL1_0
80 | 004111020REL | Protokol vnějších vlivů | Soubor | 1 |  | 0 |  | 0 |  | 0 | 21 | 0 | 0 | 0 | 0 | 0 |  | Vlastní | Indiv | 0 | 0 |  | Práce | Běžná |  |  |  | POL1_0
81 | 005218802REL | Součinnost se zapojením/el.připojení zařízení ZTI, případně technologie | Soubor | 1 |  | 0 |  | 0 |  | 0 | 21 | 0 | 0 | 0 | 0 | 0 |  | Vlastní | Indiv | 0 | 0 |  | Práce | Běžná |  |  |  | POL1_0
82 | 005218804REL | Naložení odvoz a likvidace demontovaných zařízení | kus | 1 |  | 0 |  | 0 |  | 0 | 21 | 0 | 0 | 0 | 0 | 0 |  | Vlastní | Indiv | 0 | 0 |  | Práce | Běžná |  |  |  | POL1_0
83 | 005231020R | Individuální a komplexní vyzkoušení | Soubor | 1 |  | 0 |  | 0 |  | 0 | 21 | 0 | 0 | 0 | 0 | 0 |  | Vlastní | Indiv | 0 | 0 |  | Práce | Běžná |  |  |  | POL1_0
84 | 005231010R | Revize | Soubor | 1 |  | 0 |  | 0 |  | 0 | 21 | 0 | 0 | 0 | 0 | 0 |  | Vlastní | Indiv | 0 | 0 |  | Práce | Běžná |  |  |  | POL1_0
85 | 005231030R | Zkušební provoz | Soubor | 1 |  | 0 |  | 0 |  | 0 | 21 | 0 | 0 | 0 | 0 | 0 |  | Vlastní | Indiv | 0 | 0 |  | Práce | Běžná |  |  |  | POL1_0
86 | 005241010R | Dokumentace skutečného provedení | Soubor | 1 |  | 0 |  | 0 |  | 0 | 21 | 0 | 0 | 0 | 0 | 0 |  | Vlastní | Indiv | 0 | 0 |  | Práce | Běžná |  |  |  | POL1_0
[26 empty] | 12 | 21 | DPH
| Celkem |  |  |  |  | 0 | [19 empty] | 0 | 0 | SUM
END
Note on S6: Jedná se o informaci, zda se jedná o položku, která je do rozpočtu zadána z cenové soustavy RTS, nebo vlastní.
Note on T6: Jedná se o název CÚ, která je zadána u položky rozpočtu